## lookup_table
category | code | value | translation_spa | related_category | related_category_codes
work_type | 1 | new_building | nueva obra
work_type | 2 | expansion | ampliación
work_type | 3 | remodeling | remodelación
project_type | 1 | institutional | institucional
project_type | 2 | educational | educacional
project_type | 3 | hospital | hospitalario
project_type | 4 | real_state | inmobiliario
project_type | 5 | residential | residencial
project_type | 6 | commercial | comercial
project_type | 7 | office | oficina
project_type | 8 | hotel | hotel
room_type | 1 | room | habitacion | project_type | [3, 4, 5, 8]
room_type | 2 | hall | pasillo | project_type | [1, 2, 3, 4, 5, 6, 7, 8]
room_type | 3 | laboratory | laboratorio | project_type | [3]
room_type | 4 | bath | baño | project_type | [1, 2, 3, 4, 5, 6, 7, 8]
room_type | 5 | auditory | Auditorio | project_type | [1, 2, 3, 7, 8]
room_type | 6 | reading | Sala Lectura | project_type | [1, 2, 3, 7, 8]
room_type | 7 | public_bath_men | Baño Publico Hombres | project_type | [1, 2, 3, 4, 6, 7, 8]
room_type | 8 | public_bath_women | Baño Publico Mujeres | project_type | [1, 2, 3, 4, 6, 7, 8]
room_type | 9 | access_hall | Hall Acceso | project_type | [1, 2, 3, 4, 6, 7, 8]
room_type | 10 | pastry_chef | Repostero | project_type | [1, 2, 3, 4, 6, 7, 8]
room_type | 11 | library_archive | Archivo Biblioteca | project_type | [1, 2, 3, 6, 7, 8]
room_type | 12 | reunion | Sala Reuniones | project_type | [1, 2, 3, 4, 6, 7, 8]
room_type | 13 | training | Sala Capacitacion | project_type | [1, 2, 3, 6, 7, 8]
room_type | 14 | video_conference | Sala Video Conferencia | project_type | [1, 2, 3, 6, 7, 8]
room_type | 15 | cleanliness | Aseo c/Botaguas | project_type | [3, 8]
room_type | 16 | secretary_reception | Secretaria y Recepcion | project_type | [1, 2, 3, 6, 7, 8]
room_type | 17 | director_office | Oficina Director | project_type | [1, 2, 3, 6, 7, 8]
room_type | 18 | kitchenette | Kitchenette | project_type | [1, 2, 3, 6, 7, 8]
room_type | 19 | atention_module | Modulos Atencion | project_type | [1, 3, 6, 7, 8]
room_type | 20 | general_files | Archivos Generales | project_type | [1, 2, 3, 6, 7, 8]
room_type | 21 | training_office | Oficina Capacitacion | project_type | [1, 3, 6, 7, 8]
room_type | 22 | information_module | Modulo Informacion | project_type | [1, 3, 6, 7, 8]
room_type | 23 | admision_module | Modulo de Admision | project_type | [1, 2, 3, 6, 7, 8]
room_type | 24 | consultation_box | Box Consulta | project_type | [3]
room_type | 25 | procedures | Sala Procedimientos | project_type | [3]
room_type | 26 | admin_office | Oficina Administrativa | project_type | [1, 2, 3, 6, 7, 8]
room_type | 27 | work | Sala Trabajo | project_type | [1, 2, 3, 6, 7, 8]
room_type | 28 | multipurpose | Taller Multiproposito | project_type | [2, 3]
room_type | 29 | patient_lounge | Estar Pacientes | project_type | [3]
room_type | 30 | supply_warehouse | Bodega Insumos | project_type | [1, 2, 3, 6, 7, 8]
room_type | 31 | audio_equipment_warehouse | Bodega Equipos Audiovisuales | project_type | [1, 2, 3, 6, 7, 8]
room_type | 32 | atention_box | Box Atencion | project_type | [3]
room_type | 33 | modular_office | Oficina Modular | project_type | [1, 2, 3, 6, 7, 8]
room_type | 34 | nursing_station | Estacion Enfermeria | project_type | [3]
room_type | 35 | clean_work | Trabajo Limpio | project_type | [3]
room_type | 36 | dirty_work | Trabajo Sucio | project_type | [3]
room_type | 37 | dirty_clothes_warehouse | Deposito Ropa Sucia | project_type | [3, 8]
room_type | 38 | locker | Lockers | project_type | [1, 2, 3, 6, 7, 8]
room_type | 39 | clean_clothes_warehouse | Bodega Ropa Limpia | project_type | [3, 8]
room_type | 40 | waiting | Sala de Espera | project_type | [3]
room_type | 41 | rx | Sala RX | project_type | [3]
room_type | 42 | printing | Sala de Impresiones | project_type | [1, 2, 3, 6, 7, 8]
room_type | 43 | supply_closet | Closet Insumos | project_type | [1, 2, 3, 6, 7, 8]
room_type | 44 | worker_lounge | Estar Personal | project_type | [1, 2, 3, 6, 7, 8]
room_type | 45 | warehouse | Bodega | project_type | [1, 2, 3, 6, 7, 8]
room_type | 46 | kitchen_workshop | Cocina Taller | project_type | [2, 3]
room_type | 47 | dishwasher | Lavachatas | project_type | [3]
room_type | 48 | solid_waste_deposit | Deposito Residuos Solidos | project_type | [1, 2, 3, 4, 6, 7, 8]
room_type | 49 | equipment_warehouse | Bodega Equipos | project_type | [1, 2, 3, 6, 7, 8]
room_type | 50 | parking | Estacionamiento | project_type | [1, 2, 3, 4, 6, 7, 8]
room_type | 51 | pharmacy_closet | Closet Farmacos | project_type | [3]
room_type | 52 | floodgate | Esclusa | project_type | [1, 2, 3, 6, 7, 8]
room_type | 53 | hospitalization | Sala Hospitalizacion | project_type | [3]
room_type | 54 | ecumenical | Sala Ecuménica | project_type | [1, 2, 3, 4, 6, 7, 8]
room_type | 55 |  | Sala Cuidado Intensivo | project_type | [3]
room_type | 56 |  | Area Lavado | project_type | [1, 2, 3, 6, 7, 8]
room_type | 57 |  | Vestidor | project_type | [1, 2, 3, 6, 7, 8]
room_type | 58 |  | Lavado Quirurgico | project_type | [3]
room_type | 59 |  | Pabellon Quirurgico | project_type | [3]
room_type | 60 |  | Sala Recuperacion | project_type | [3]
room_type | 61 |  | Vestidor Personal | project_type | [1, 2, 3, 6, 7, 8]
room_type | 62 |  | Lockers Hombres | project_type | [1, 2, 3, 6, 7, 8]
room_type | 63 |  | Lockers Mujeres | project_type | [1, 2, 3, 6, 7, 8]
room_type | 64 |  | Bodega Farmacia | project_type | [3]
room_type | 65 |  | Pabellon Cirugia Menor | project_type | [3]
room_type | 66 |  | Sala Observacion | project_type | [3]
room_type | 67 |  | Deposito Trans. Resid. Biologicos | project_type | [3]
room_type | 68 |  | Porteria y Sala Guardia | project_type | [1, 2, 3, 4, 6, 7, 8]
room_type | 69 |  | Oficina Carabineros | project_type | [1, 3, 6, 7]
room_type | 70 |  | Box Aislamiento | project_type | [3]
room_type | 71 |  | Bodega Catastrofe | project_type | [3]
room_type | 72 |  | Box Descontam. y Aseo Paciente | project_type | [3]
room_type | 73 |  | Sala Detenidos | project_type | [1, 3, 6, 7]
room_type | 74 |  | Box Atencion Urgencia | project_type | [3]
room_type | 75 |  | Vestidor Paciente | project_type | [3]
room_type | 76 |  | Estacion Monitoreo | project_type | [3]
room_type | 77 |  | Bodega Inflamables | project_type | [1, 2, 3, 4, 6, 7, 8]
room_type | 78 |  | Planta Tratamiento de Agua | project_type | [1, 2, 3, 4, 6, 7, 8]
room_type | 79 |  | Gimnasio | project_type | [1, 2, 3, 4, 6, 7, 8]
room_type | 80 |  | Closet Reactivos | project_type | [3]
room_type | 81 |  | Bodega Biopsias | project_type | [3]
room_type | 82 |  | Bodega Placas | project_type | [3]
room_type | 83 |  | Area Equipamiento Automatizado | project_type | [1, 2, 3, 4, 6, 7, 8]
room_type | 84 |  | Laboratorio | project_type | [2, 3]
room_type | 85 |  | Bodega Reactivos | project_type | [3]
room_type | 86 |  | Recepcion Productos e Insumos | project_type | [2, 3, 8]
room_type | 87 |  | Bodega Detergentes | project_type | [1, 2, 3, 4, 6, 7, 8]
room_type | 88 |  | Contenedores Basura | project_type | [1, 2, 3, 4, 6, 7, 8]
room_type | 89 |  | Camara de Frio | project_type | [1, 2, 3, 6, 7, 8]
room_type | 90 |  | Area Lavado Vajilla | project_type | [1, 2, 3, 6, 7, 8]
room_type | 91 |  | Bodega No Perecibles | project_type | [2, 3, 8]
room_type | 92 |  | Comedor | project_type | [1, 2, 3, 6, 7, 8]
room_type | 93 |  | Cocina Fria y Reposteria | project_type | [1, 2, 3, 6, 7, 8]
room_type | 94 |  | Cocina Caliente | project_type | [1, 2, 3, 6, 7, 8]
room_type | 95 |  | Camara Congelados | project_type | [1, 2, 3, 6, 7, 8]
room_type | 96 |  | Basura | project_type | [1, 2, 3, 6, 7, 8]
room_type | 97 |  | Bodega Quimica | project_type | [2, 3]
room_type | 98 |  | Bodega de Aseos | project_type | [1, 2, 3, 4, 6, 7, 8]
room_type | 99 |  | Recepcion Equipos | project_type | [1, 2, 3, 6, 7, 8]
room_type | 100 |  | Area Material Termo Sensible | project_type | [2, 3, 8]
room_type | 101 |  | Area Carga | project_type | [1, 2, 3, 4, 6, 7, 8]
room_type | 102 |  | Area Equipos | project_type | [1, 2, 3, 4, 6, 7, 8]
room_type | 103 |  | Area Descarga | project_type | [1, 2, 3, 4, 6, 7, 8]
room_type | 104 |  | Area Recep. Mat. Esteril y Limpio | project_type | [3]
room_type | 105 | hardware_support | Sala Soporte Hardware | project_type | [1, 2, 3, 6, 7, 8]
room_type | 106 | software_support | Sala Soporte Software | project_type | [1, 2, 3, 6, 7, 8]
room_type | 107 | servers | Sala Servidores | project_type | [1, 2, 3, 6, 7, 8]
room_type | 108 | closet | Closet | project_type | [1, 2, 3, 4, 5, 6, 7, 8]
room_type | 109 |  | Sala Extintores | project_type | [1, 2, 3, 4, 6, 7, 8]
room_type | 110 |  | Archivos e Insumos | project_type | [1, 2, 3, 6, 7, 8]
room_type | 111 |  | Area Preparacion | project_type | [3]
room_type | 112 |  | Area Esterilizacion | project_type | [3]
room_type | 113 |  | Area Distribucion | project_type | [1, 2, 3, 6, 7, 8]
room_type | 114 |  | Area Desinfectante | project_type | [3]
room_type | 115 |  | Area Lavado Carros | project_type | [2, 3, 8]
room_type | 116 |  | Oficina Secretaria | project_type | [1, 2, 3, 6, 7, 8]
room_type | 117 |  | Oficina Jefatura | project_type | [1, 2, 3, 6, 7, 8]
room_type | 118 |  | Taller Electricidad | project_type | [2, 3, 8]
room_type | 119 |  | Taller Gasfiteria | project_type | [2, 3, 8]
room_type | 120 |  | Taller Soldadura | project_type | [2, 3]
room_type | 121 |  | Taller Carpinteria | project_type | [2, 3]
room_type | 122 |  | Taller Pintura | project_type | [2, 3]
room_type | 123 |  | Bodega Pañol | project_type | [1, 2, 3, 6, 7, 8]
room_type | 124 |  | Taller Mecanico | project_type | [2, 3, 8]
room_type | 125 |  | Lockers Estudiantes | project_type | [2, 3]
room_type | 126 |  | Cafeteria | project_type | [1, 2, 3, 6, 7, 8]
room_type | 127 |  | Camarines | project_type | [1, 2, 3, 6, 7, 8]
room_type | 128 |  | Sala Uso Multiple | project_type | [1, 2, 3, 6, 7, 8]
room_type | 129 |  | Hall Espera | project_type | [1, 2, 3, 4, 6, 7, 8]
room_type | 130 |  | Area Lavado Equipos | project_type | [2, 3, 8]
room_type | 131 |  | Area Lavado Camillas | project_type | [3]
room_type | 132 |  | Residencia | project_type | [3]
room_type | 133 |  | Dormitorios | project_type | [4, 5]
room_type | 134 |  | Living / Comedor | project_type | [4, 5]
room_type | 135 |  | Living / Comedor / Cocina | project_type | [4, 5]
room_type | 137 |  | Cocina | project_type | [4, 5]
room_type | 138 |  | Closet lavadora | project_type | [4, 5]
room_type | 139 |  | Closet de Casa | project_type | [4, 5]
room_type | 140 |  | Pasillos | project_type | [4, 5]
room_type | 141 |  | Terrazas | project_type | [1, 2, 3, 4, 5, 6, 7, 8]
room_type | 142 |  | Shaft Eléctrico general | project_type | [1, 2, 3, 4, 6, 7, 8]
room_type | 143 |  | Acceso departamento | project_type | [4, 5]
room_type | 147 |  | Sala Personal | project_type | [1, 2, 3, 4, 6, 7, 8]
room_type | 148 |  | Lavandería | project_type | [1, 2, 3, 4, 5, 6, 7, 8]
room_type | 149 |  | Escala / Caja de escala | project_type | [1, 2, 3, 4, 5, 6, 7, 8]
room_type | 150 |  | Vestíbulo | project_type | [1, 2, 3, 4, 6, 7, 8]
room_type | 151 |  | Ascensores | project_type | [1, 2, 3, 4, 6, 7, 8]
room_type | 152 |  | Bodegas | project_type | [1, 2, 3, 4, 5, 6, 7, 8]
room_type | 153 |  | Bodegas de Materiales | project_type | [1, 2, 3, 4, 5, 6, 7, 8]
room_type | 154 |  | Estacionamientos Interiores SUBTE | project_type | [1, 2, 3, 4, 6, 7, 8]
room_type | 155 |  | Enfermería | project_type | [1, 2, 3, 4, 6, 7, 8]
room_type | 156 |  | Quincho | project_type | [1, 2, 3, 4, 5, 6, 7, 8]
room_type | 157 |  | Estacionamientos Exteriores | project_type | [1, 2, 3, 4, 6, 7, 8]
room_type | 158 |  | Piscina | project_type | [4, 5]
room_type | 159 |  | Áreas libre exterior | project_type | [1, 2, 3, 4, 6, 7, 8]
room_type | 160 |  | Juegos Infantiles | project_type | [4, 5]
room_type | 161 |  | Shaft Agua | project_type | [1, 2, 3, 4, 6, 7, 8]
room_type | 162 |  | Shaft Red Húmeda / Red Seca | project_type | [1, 2, 3, 4, 6, 7, 8]
room_type | 163 |  | Sala Eléctrica | project_type | [1, 2, 3, 4, 6, 7, 8]
room_type | 164 |  | Shaft Telecomunicaciones | project_type | [1, 2, 3, 4, 6, 7, 8]
room_type | 165 |  | Sala de Basura | project_type | [1, 2, 3, 4, 6, 7, 8]
room_type | 166 |  | Shaft Basura | project_type | [1, 2, 3, 4, 6, 7, 8]
room_type | 167 |  | Zona Grupo Presurización | project_type | [1, 2, 3, 4, 6, 7, 8]
room_type | 168 |  | Sala de Calderas / Piso Mecánico | project_type | [1, 2, 3, 4, 6, 7, 8]
room_type | 169 |  | Sala de Bombas | project_type | [1, 2, 3, 4, 6, 7, 8]
room_type | 170 |  | Sala de Bombas Piscina | project_type | [1, 2, 3, 4, 6, 7, 8]

## section
id | name | eng_name | show_order
1 | Generalidades | generalities | 3
2 | Gasto complementario, obra provisoria y trabajo preliminar | complementary-provisory | 6
3 | Obra de habilitación del terreno | ground-clearance | 2
4 | Obra gruesa | construction-big-work | 9
5 | Terminación | endings | 1
6 | Instalación | installation | 7
7 | Sistema mecánico de transporte | transport-mechanic-system | 4
8 | Obra complementaria exterior | exterior | 8
9 | Urbanización | urbanization | 5

## item
id | name | section_id
1 | Informacion General Proyecto | 1
2 | Ubicacion de la Obra | 1
3 | Antecedente del Proyecto | 1
4 | Propietario | 1
5 | Profesional | 1
6 | Documento | 1
7 | Cumplimiento OGUC | 1
8 | Cumplimiento Requisito, Normasy Reglamento | 1
9 | Medida Control de Calidad | 1
10 | Seguridad En la Obra | 1
11 | Otros Generalidad | 1
12 | Caracteristica Material Obra Provisoria y Trabajo Preliminar | 2
13 | Gasto Complementario | 2
14 | Obra Provisoria | 2
15 | Trabajo Preliminar | 2
16 | Ensaye de Material | 2
17 | Ensaye de Suelo | 2
18 | Ensaye y Prueba de Instalacion | 2
19 | Ensaye y Prueba de Urbanizacion | 2
20 | Ensaye y Prueba | 2
21 | Estudio Agente Biologico | 2
22 | Estudio Ambiental | 2
23 | Estudio Arqueologico y/o Paleontologico | 2
24 | Estudio de Agua | 2
25 | Estudio de Plaga | 2
26 | Estudio de Riesgo | 2
27 | Estudio de Suelo | 2
28 | Estudio Geologico | 2
29 | Otros Gasto Complementario, Obra Provisoria y Trabajo Preliminar | 2
30 | Caracteristica Material Obra Habilitacion Terreno | 3
31 | Canalizacion Quebradas y Canales | 3
32 | Defensa Fluvial | 3
33 | Estabilizacion de Talud | 3
34 | Fundacion Habilitacion | 3
35 | Movimiento de Tierra Habilitacion | 3
36 | Muro de Contencion | 3
37 | Deshabilitacion Terreno | 3
38 | Otros Obra de Habilitacion del Terreno | 3
39 | Caracteristica Material Obra Gruesa | 4
40 | Movimiento de Tierra | 4
41 | Fundacion | 4
42 | Sobrecimiento | 4
43 | Base de Pavimento | 4
44 | Estructura Resistente Vertical | 4
45 | Estructura Resistente Horizontal | 4
46 | Componente y Sistema No Estructural | 4
47 | Refuerzo Estructura Existente | 4
48 | Sistema de Proteccion Sismica de Estructura | 4
49 | Estructura de Techumbre | 4
50 | Cubierta | 4
51 | Refuerzo Techumbre Existente | 4
52 | Escalera | 4
53 | Otros Obra Gruesa | 4
54 | Cielo | 5
55 | Revestimiento Alero | 5
56 | Revestimiento Exterior | 5
57 | Revestimiento Interior | 5
58 | Revestimiento Piso y Pavimento | 5
59 | Aislacion Termica | 5
60 | Puerta | 5
61 | Porton | 5
62 | Ventana | 5
63 | Persiana | 5
64 | Proteccion | 5
65 | Moldura Sobrepuesta | 5
66 | Terminacion Escalera | 5
67 | Celosia | 5
68 | Barniz y Sellador | 5
69 | Impermeabilizante, Sellante e Hidrorrepelente | 5
70 | Pintura | 5
71 | Chimenea | 5
72 | Divison | 5
73 | Mobiliario Adosado | 5
74 | Señaletica | 5
75 | Otros Terminacion | 5
76 | Instalacion Agua Potable Fria | 6
77 | Instalacion Agua Potable Caliente | 6
78 | Instalacion de Riego | 6
79 | Instalacion Agua Lluvia | 6
80 | Instalacion Agua Servida | 6
81 | Sistema Particular de Tratamiento de Agua Servida | 6
82 | Artefacto Sanitario | 6
83 | Instalacion Climatizacion - Aire Acondicionado | 6
84 | Instalacion Climatizacion - Calefaccion | 6
85 | Instalacion Climatizacion - Ventilacion y Extraccion Forzada | 6
86 | Instalacion Comunicacion - Antena Radio y Television | 6
87 | Instalacion Comunicacion - Intercomunicacion | 6
88 | Instalacion Comunicacion - Red de Dato | 6
89 | Instalacion Comunicacion - Telefonia | 6
90 | Instalacion Contra Incendio | 6
91 | Instalacion Electrica | 6
92 | Instalacion Extraccion Basura | 6
93 | Instalacion Gases y Otros Combustibles | 6
94 | Audio y/o Proyeccion | 6
95 | Escenotecnia | 6
96 | Seguridad | 6
97 | Sistema de Limpia Fachada | 6
98 | Otros Instalacion | 6
99 | Ascensor | 7
100 | Montacarga | 7
101 | Escalera Mecanica | 7
102 | Cinta Transportadora | 7
103 | Funicular | 7
104 | Otros Sistema Mecanico de Transporte | 7
105 | Cierro Exterior | 8
106 | Pavimento Exterior | 8
107 | Ciclovia | 8
108 | Material Vegetal | 8
109 | Cubierta Vegetal O Techo Verde | 8
110 | Muro Vegetal O Muro Verde | 8
111 | Quincho, Terraza, Pergola y Sombreadero | 8
112 | Piscina, Pileta y Espejo de Agua | 8
113 | Elemento Urbano | 8
114 | Estacionamiento Vehiculo | 8
115 | Estacionamiento Bicicleta | 8
116 | Equipamiento Deportivo | 8
117 | Muro de Contencion Exterior | 8
118 | Muro Exterior | 8
119 | Murete Exterior | 8
120 | Otros Obra Complementaria Exterior | 8
121 | Urbanizacion Agua Potable | 9
122 | Urbanizacion Agua Lluvia | 9
123 | Urbanizacion Agua Servida | 9
124 | Urbanizacion Electricidad | 9
125 | Urbanizacion Gas | 9
126 | Movimientos de Tierra. Urbanizacion Pavimentacion | 9
127 | Geosintetico. Urbanizacion Pavimentacion | 9
128 | Relleno de Pavimento. Urbanizacion Pavimentacion | 9
129 | Pavimento. Urbanizacion Pavimentacion | 9
130 | Complemento Calzada. Urbanizacion Pavimentacion | 9
131 | Elemento de Control y Seguridad. Urbanizacion Pavimentacion | 9
132 | Obra Anexa Urbanizacion | 9
133 | Areas Verdes. Urbanizacion | 9
134 | Otros Urbanizacion | 9

## subitem
id | name | item_id
1 | Codigo Proyecto | 1
2 | Nombre Proyecto | 1
3 | Otros Informacion General Proyecto | 1
4 | Region De La Obra | 2
5 | Comuna De La Obra | 2
6 | Localidad De La Obra | 2
7 | Direccion De La Obra | 2
8 | Nº De La Obra | 2
9 | Rol Sii De La Obra | 2
10 | Manzana De La Obra | 2
11 | Lote De La Obra | 2
12 | Loteo De La Obra | 2
13 | Otros Ubicacion De La Obra | 2
14 | Descripcion Del Proyecto | 3
15 | Objetivo Del Proyecto | 3
16 | Etapa Proyecto | 3
17 | Destino Del Proyecto | 3
18 | Condicionante Instrumento De Planificacion Territorial Del Proyecto | 3
19 | Condicionante Terreno Del Proyecto | 3
20 | Factibilidad De Servicio Basico Del Proyecto | 3
21 | Resumen De Edificios Y Obras Del Proyecto | 3
22 | Otros Antecedentes Del Proyecto | 3
23 | Nombre O Nombre Razon Social Propietario | 4
24 | Rut Propietario | 4
25 | Representante Legal Propietario | 4
26 | Rut Representante Legal Propietario | 4
27 | Direccion Propietario | 4
28 | Nº Propietario | 4
29 | Comuna Propietario | 4
30 | Region Propietario | 4
31 | Telefono Propietario | 4
32 | Correo Electronico Propietario | 4
33 | Otros Propietario | 4
34 | Profesional Arquitectura | 5
35 | Profesional Revision Independiente Arquitectura | 5
36 | Profesional Calculo Estructural | 5
37 | Profesional Revision Calculo Estructural | 5
38 | Profesional Instalacion Agua Potable | 5
39 | Profesional Instalacion Agua Lluvia | 5
40 | Profesional Instalacion Agua Servida | 5
41 | Profesional Instalacion Climatizacion | 5
42 | Profesional Instalacion Comunicacion | 5
43 | Profesional Instalacion Contra Incendio | 5
44 | Profesional Instalacion Electrica | 5
45 | Profesional Instalacion Extraccion Basura | 5
46 | Profesional Instalacion Gas Y Combustible | 5
47 | Profesional Urbanizacion Agua Potable | 5
48 | Profesional Urbanizacion Agua Lluvia | 5
49 | Profesional Urbanizacion Agua Servida | 5
50 | Profesional Urbanizacion Electricidad | 5
51 | Profesional Urbanizacion Gas | 5
52 | Profesional Urbanizacion Pavimentacion | 5
53 | Profesional Acustico | 5
54 | Profesional Ambiental | 5
55 | Profesional Arqueologia | 5
56 | Profesional Audio Y Proyeccion | 5
57 | Profesional Bim | 5
58 | Profesional Eficiencia Energetica | 5
59 | Profesional Escenotecnia | 5
60 | Profesional Geologia | 5
61 | Profesional Iluminacion | 5
62 | Profesional Mecanica De Suelo | 5
63 | Profesional Paisajismo | 5
64 | Profesional Riesgo | 5
65 | Profesional Seguridad | 5
66 | Profesional Topografia | 5
67 | Profesional Transporte Mecanizado | 5
68 | Otro Profesional Especialidad | 5
69 | Marco Referencial. Documento | 6
70 | Prevalencia. Documento | 6
71 | Documento Arquitectura | 6
72 | Documento Revision Independiente Arquitectura | 6
73 | Documento Calculo Estructural | 6
74 | Documento Revision Calculo Estructural | 6
75 | Documento Instalacion Agua Potable | 6
76 | Documento Instalacion Agua Lluvia | 6
77 | Documento Instalacion Agua Servida | 6
78 | Documento Instalacion Climatizacion | 6
79 | Documento Instalacion Comunicacion | 6
80 | Documento Instalacion Contra Incendio | 6
81 | Documento Instalacion Electrica | 6
82 | Documento Instalacion Extraccion Basura | 6
83 | Documento Instalacion Gas Y Combustible | 6
84 | Documento Urbanizacion Agua Potable | 6
85 | Documento Urbanizacion Agua Lluvia | 6
86 | Documento Urbanizacion Agua Servida | 6
87 | Documento Urbanizacion Electricidad | 6
88 | Documento Urbanizacion Gas | 6
89 | Documento Urbanizacion Pavimentacion | 6
90 | Documento Acustico | 6
91 | Documento Ambiental | 6
92 | Documento Arqueologia | 6
93 | Documento Audio Y Proyeccion | 6
94 | Documento Bim | 6
95 | Documento Eficiencia Energetica | 6
96 | Documento Escenotecnia | 6
97 | Documento Geologia | 6
98 | Documento Iluminacion | 6
99 | Documento Mecanica Suelo | 6
100 | Documento Paisajismo | 6
101 | Documento Riesgo | 6
102 | Documento Seguridad | 6
103 | Documento Topografia | 6
104 | Documento Transporte Mecanizado | 6
105 | Otros Documento | 6
106 | Cumplimiento Oguc Accesibilidad Universal | 7
107 | Cumplimiento Oguc Aislacion Acustica | 7
108 | Cumplimiento Oguc Aislacion Termica | 7
109 | Cumplimiento Oguc Asoleamiento, Orientacion Y Distancia A Taludes | 7
110 | Cumplimiento Oguc Calculo De Carga De Ocupacion | 7
111 | Cumplimiento Oguc Dimensionamiento, Circulacion Interior Y Via De Escape | 7
112 | Cumplimiento Oguc Resistencia Al Fuego | 7
113 | Otros Cumplimiento Oguc | 7
114 | Medio Ambiente. Cumplimiento Requisito, Norma Y Reglamento | 8
115 | Minsal. Cumplimiento Requisito, Norma Y Reglamento | 8
116 | Minvu. Cumplimiento Requisito, Norma Y Reglamento | 8
117 | Mop. Cumplimiento Requisito, Norma Y Reglamento | 8
118 | Municipalidad. Cumplimiento Requisito, Norma Y Reglamento | 8
119 | Mtt. Cumplimiento Requisito, Norma Y Reglamento | 8
120 | Sec. Cumplimiento Requisito, Norma Y Reglamento | 8
121 | Siss. Cumplimiento Requisito, Norma Y Reglamento | 8
122 | Empresas Sanitarias. Cumplimiento Requisito, Norma Y Reglamento | 8
123 | Empresas Electricas. Cumplimiento Requisito, Norma Y Reglamento | 8
124 | Empresas Gas. Cumplimiento Requisito, Norma Y Reglamento | 8
125 | Otros Cumplimiento Requisito, Norma Y Reglamento | 8
126 | Alcance Del Plan De Aseguramiento De La Calidad. Medida Control De Calidad | 9
127 | Antecedente. Medida Control De Calidad | 9
128 | Organizacion De La Obra. Medida Control De Calidad | 9
129 | Subcontratista. Medida Control De Calidad | 9
130 | Otros Medida Control De Calidad | 9
131 | Generalidad. Caracteristica Material Obra Provisoria Y Trabajo Preliminar | 12
132 | Caracteristica Acero. Material Obra Provisoria Y Trabajo Preliminar | 12
133 | Caracteristica Albañileria. Material Obra Provisoria Y Trabajo Preliminar | 12
134 | Caracteristica Del Hormigon. Material Obra Provisoria Y Trabajo Preliminar | 12
135 | Caracteristica Madera. Material Obra Provisoria Y Trabajo Preliminar | 12
136 | Caracteristica Plastico. Material Obra Provisoria Y Trabajo Preliminar | 12
137 | Caracteristica Aluminio. Material Obra Provisoria Y Trabajo Preliminar | 12
138 | Caracteristica Otros Material Obra Provisoria Y Trabajo Preliminar | 12
139 | Descripcion. Gasto Complementario | 13
140 | Contrato Y Gasto Notarial. Gasto Complementario | 13
141 | Entrega Del Terreno. Gasto Complementario | 13
142 | Garantia. Gasto Complementario | 13
143 | Inspeccion Tecnica. Gasto Complementario | 13
144 | Maquinaria Y Equipo. Gasto Complementario | 13
145 | Permisos De Obra. Gasto Complementario | 13
146 | Seguro. Gasto Complementario | 13
147 | Otros Gasto Complementario | 13
148 | Descripcion. Obra Provisoria | 14
149 | Construccion Provisoria. Obra Provisoria | 14
150 | Instalacion Y Empalme Provisorio. Obra Provisoria | 14
151 | Señaletica Provisoria. Obra Provisoria | 14
152 | Otros Obra Provisoria | 14
153 | Descripcion. Trabajo Preliminar | 15
154 | Aseo Y Cuidado De La Obra. Trabajo Preliminar | 15
155 | Control De Plaga Y Sanitizacion. Trabajo Preliminar | 15
156 | Demolicion Y Desarme. Trabajo Preliminar | 15
157 | Limpieza Sanitaria Terreno. Trabajo Preliminar | 15
158 | Preparacion Del Terreno. Trabajo Preliminar | 15
159 | Replanteo. Trabajo Preliminar | 15
160 | Trazado Y Niveles. Trabajo Preliminar | 15
161 | Agotamiento. Trabajo Preliminar | 15
162 | Limpieza Canal. Trabajo Preliminar | 15
163 | Extraccion. Trabajo Preliminar | 15
164 | Otros Trabajo Preliminar | 15
165 | Descripcion. Ensaye De Material | 16
166 | Ensaye De Material Acero | 16
167 | Ensaye De Material Albañileria | 16
168 | Ensaye De Material Asfalto | 16
169 | Ensaye De Material Hormigon | 16
170 | Ensaye De Material Madera | 16
171 | Ensaye De Material Pintura Y Otros Tratamientos | 16
172 | Otros Ensayes De Materiales | 16
173 | Descripcion. Ensaye De Suelo | 17
174 | Ensaye De Suelo Terreno Natural | 17
175 | Ensaye De Suelo Subrasante | 17
176 | Ensaye De Suelo Subbase | 17
177 | Ensaye De Suelo Base | 17
178 | Ensaye De Suelo Mejoramiento | 17
179 | Otros Ensayes De Suelos | 17
180 | Descripcion. Ensaye Y Prueba De Instalacion | 18
181 | Ensaye Y Prueba De Instalacion Agua Potable Caliente | 18
182 | Ensaye Y Prueba De Instalacion Agua Potable Fria | 18
183 | Ensaye Y Prueba De Instalacion Agua Lluvia | 18
184 | Ensaye Y Prueba De Instalacion Agua Servida | 18
185 | Ensaye Y Prueba De Instalacion Climatizacion | 18
186 | Ensaye Y Prueba De Instalacion Comunicacion | 18
187 | Ensaye Y Prueba De Instalacion Contra Incendio | 18
188 | Ensaye Y Prueba De Instalacion Electrica | 18
189 | Ensaye Y Prueba De Instalacion Extraccion Basura | 18
190 | Ensaye Y Prueba De Instalacion Gases Y Otros Combustibles | 18
191 | Otros Ensaye Y Prueba De Instalacion | 18
192 | Descripcion. Ensaye Y Prueba De Urbanizacion | 19
193 | Ensaye Y Prueba De Urbanizacion Agua Potable | 19
194 | Ensaye Y Prueba De Urbanizacion Agua Lluvia | 19
195 | Ensaye Y Prueba De Urbanizacion Agua Servida | 19
196 | Ensaye Y Prueba De Urbanizacion Electricidad | 19
197 | Ensaye Y Prueba De Urbanizacion Gas | 19
198 | Ensaye Y Prueba De Urbanizacion Pavimentacion | 19
199 | Otros Ensaye Y Prueba De Urbanizacion | 19
200 | Descripcion. Ensaye Y Prueba | 20
201 | Ensaye Y Prueba Acustico | 20
202 | Ensaye Y Prueba Audio Y Proyeccion | 20
203 | Ensaye Y Prueba Eficiencia Energetica | 20
204 | Ensaye Y Prueba Escenotecnia | 20
205 | Ensaye Y Prueba Iluminacion | 20
206 | Ensaye Y Prueba Seguridad | 20
207 | Ensaye Y Prueba Transporte Mecanizado | 20
208 | Otros Ensaye Y Prueba | 20
209 | Descripcion. Estudio De Agua | 24
210 | Analisis Fisico Quimico Y Bacteriologico. Estudio De Agua | 24
211 | Otros Estudio De Agua | 24
212 | Descripcion. Estudio De Suelo | 27
213 | Calicata. Estudio De Suelo | 27
214 | Sondaje. Estudio De Suelo | 27
215 | Ensaye. Estudio De Suelo | 27
216 | Medicion. Estudio De Suelo | 27
217 | Estudio Toxicologico De Suelo. Estudio De Suelo | 27
218 | Informe Mecanica De Suelo. Estudio De Suelo | 27
219 | Otros Estudio De Suelo | 27
220 | Generalidad. Caracteristica Material Obra Habilitacion Terreno | 30
221 | Caracteristica Acero. Material Obra Habilitacion Terreno | 30
222 | Caracteristica Albañileria. Material Obra Habilitacion Terreno | 30
223 | Caracteristica Del Hormigon. Material Obra Habilitacion Terreno | 30
224 | Caracteristica Madera. Material Obra Habilitacion Terreno | 30
225 | Caracteristica Otros Material Obra Habilitacion Terreno | 30
226 | Canalizacion. Canalizacion Quebradas Y Canales | 31
227 | Gavion. Canalizacion Quebradas Y Canales | 31
228 | Obra De Hormigon Armado In Situ. Canalizacion Quebradas Y Canales | 31
229 | Obra De Hormigon Prefabricado. Canalizacione Quebradas Y Canales | 31
230 | Tubo. Canalizacion Quebradas Y Canales | 31
231 | Otros Canalizacion Quebradas Y Canales | 31
232 | Baden. Defensa Fluvial | 32
233 | Enrocado. Defensa Fluvial | 32
234 | Espigon. Defensa Fluvial | 32
235 | Gavion. Defensa Fluvial | 32
236 | Muro De Borde. Defensa Fluvial | 32
237 | Pretil. Defensa Fluvial | 32
238 | Otros Defensa Fluvial | 32
239 | Enrocado. Estabilizacion De Talud | 33
240 | Geosintetico. Estabilizacion De Talud | 33
241 | Perno De Anclaje. Estabilizacion De Talud | 33
242 | Shootcrete. Estabilizacion De Talud | 33
243 | Socalzado. Estabilizacion De Talud | 33
244 | Vegetacion. Estabilizacion De Talud | 33
245 | Otros Estabilizacion De Talud | 33
246 | Generalidad. Fundacion Habilitacion | 34
247 | Emplantillado. Fundacion Habilitacion | 34
248 | Cimiento. Fundacion Habilitacion | 34
249 | Losa. Fundacion Habilitacion | 34
250 | Viga. Fundacion Habilitacion | 34
251 | Micropilote. Fundacion Habilitacion | 34
252 | Pilote Hincado. Fundacion Habilitacion | 34
253 | Pilote Pre Excavado. Fundacion Habilitacion | 34
254 | Poyo. Fundacion Habilitacion | 34
255 | Detalles Especiales. Fundacion Habilitacion | 34
256 | Geosintetico. Fundacion Habilitacion | 34
257 | Otros Fundacion Habilitacion | 34
258 | Estabilizacion Del Terreno. Movimiento De Tierra Habilitacion | 35
259 | Excavacion. Movimiento De Tierra Habilitacion | 35
260 | Excedente. Movimiento De Tierra Habilitacion | 35
261 | Relleno Estructural. Movimiento De Tierra Habilitacion | 35
262 | Relleno No Estructural. Movimiento De Tierra Habilitacion | 35
263 | Terraplen. Movimiento De Tierra Habilitacion | 35
264 | Geosintetico. Movimiento De Tierra Habilitacion | 35
265 | Otros Movimiento De Tierra Habilitacion | 35
266 | Drenaje. Muro De Contencion | 36
267 | Foso Y Contrafoso. Muro De Contencion | 36
268 | Gavion. Muro De Contencion | 36
269 | Hormigon Armado. Muro De Contencion | 36
270 | Impermeabilizacion Cara Contra Terreno. Muro De Contencion | 36
271 | Madera. Muro De Contencion | 36
272 | Mamposteria De Piedra. Muro De Contencion | 36
273 | Plancha De Acero. Muro De Contencion | 36
274 | Prefabricado De Hormigon. Muro De Contencion | 36
275 | Tierra Armada O Reforzada. Muro De Contencion | 36
276 | Otros Muro De Contencion | 36
277 | Generalidad. Caracteristica Material Obra Gruesa | 39
278 | Caracteristica Acero. Material Obra Gruesa | 39
279 | Caracteristica Acero Estructural. Material Obra Gruesa | 39
280 | Caracteristica Acero Galvanizado. Material Obra Gruesa | 39
281 | Caracteristica Otros Acero. Material Obra Gruesa | 39
282 | Caracteristica Albañileria. Material Obra Gruesa | 39
283 | Caracteristica Bloque De Cemento. Material Obra Gruesa | 39
284 | Caracteristica Bloque De Hormigon Celular. Material Obra Gruesa | 39
285 | Caracteristica Bloque De Poliestireno Expandido. Material Obra Gruesa | 39
286 | Caracteristica Elemento Complementario. Material Obra Gruesa | 39
287 | Caracteristica Enfierrradura De Refuerzo Albañileria. Material Obra Gruesa | 39
288 | Caracteristica Ladrillo De Arcilla. Material Obra Gruesa | 39
289 | Caracteristica Mortero De Pega Albañileria. Material Obra Gruesa | 39
290 | Caracteristica Bloque De Vidrio. Material Obra Gruesa | 39
291 | Caracteristica Otros Albañileria. Material Obra Gruesa | 39
292 | Caracteristica Del Hormigon. Material Obra Gruesa | 39
293 | Caracteristica Aditivo Hormigon. Material Obra Gruesa | 39
294 | Caracteristica Compactado Y/O Vibrado Hormigon. Material Obra Gruesa | 39
295 | Caracteristica Curado Hormigon. Material Obra Gruesa | 39
296 | Caracteristica Descimbre Hormigon. Material Obra Gruesa | 39
297 | Caracteristica Enfierradura Hormigon. Material Obra Gruesa | 39
298 | Caracteristica Hormigon. Material Obra Gruesa | 39
299 | Caracteristica Moldaje Hormigon. Material Obra Gruesa | 39
300 | Caracteristica Colocacion Hormigon. Material Obra Gruesa | 39
301 | Caracteristica Desmolde Hormigon. Material Obra Gruesa | 39
302 | Caracteristica Hormigon Proyectado. Material Obra Gruesa | 39
303 | Caracteristica Hormigon Predosificado. Material Obra Gruesa | 39
304 | Caracteristica Otros Hormigon. Material Obra Gruesa | 39
305 | Caracteristica Madera. Material Obra Gruesa | 39
306 | Caracteristica Otros Material Obra Gruesa | 39
307 | Escarpe. Movimiento De Tierra | 40
308 | Estabilizacion Del Terreno. Movimiento De Tierra | 40
309 | Entibacion. Movimiento De Tierra | 40
310 | Estabilizacion. Movimiento De Tierra | 40
311 | Socalzado. Movimiento De Tierra | 40
312 | Otros Estabilizacion Del Terreno. Movimiento De Tierra | 40
313 | Excavacion. Movimiento De Tierra | 40
314 | Excavacion Con Agotamiento. Movimiento De Tierra | 40
315 | Excavacion En Corte A Mano. Movimiento De Tierra | 40
316 | Excavacion En Corte A Maquina. Movimiento De Tierra | 40
317 | Excavacion En Roca. Movimiento De Tierra | 40
318 | Excavacion Fundacion. Movimiento De Tierra | 40
319 | Excavacion Manual. Movimiento De Tierra | 40
320 | Excavacion Subterraneo. Movimiento De Tierra | 40
321 | Otros Excavacion. Movimiento De Tierra | 40
322 | Excedente. Movimiento De Tierra | 40
323 | Esparcimiento. Excedente. Movimiento De Tierra | 40
324 | Extraccion De Escombro. Excedente. Movimiento De Tierra | 40
325 | Otros Excedente. Movimiento De Tierra | 40
326 | Relleno Estructural. Movimiento De Tierra | 40
327 | Geotextil. Relleno Estructural. Movimiento De Tierra | 40
328 | Material De Obra. Relleno Estructural. Movimiento De Tierra | 40
329 | Material Estabilizado. Relleno Estructural. Movimiento De Tierra | 40
330 | Otros Relleno Estructural. Movimiento De Tierra | 40
331 | Relleno No Estructural. Movimiento De Tierra | 40
332 | Terraplen. Movimiento De Tierra | 40
333 | Otros Movimiento De Tierra | 40
334 | Generalidad. Fundacion | 41
335 | Generalidad Impermeabilizacion. Fundacion | 41
336 | Generalidad Sello. Fundacion | 41
337 | Otros Generalidad. Fundacion | 41
338 | Emplantillado. Fundacion | 41
339 | Cimiento. Fundacion | 41
340 | Cimiento Aislado Hormigon. Fundacion | 41
341 | Cimiento Aislado Hormigon Armado. Fundacion | 41
342 | Cimiento Continuo Hormigon. Fundacion | 41
343 | Cimiento Continuo Hormigon Armado. Fundacion | 41
344 | Cimiento De Escalera Y Grada Hormigon. Fundacion | 41
345 | Cimiento De Escalera Y Grada Hormigon Armado.Fundacion | 41
346 | Otros Cimiento. Fundacion | 41
347 | Losa. Fundacion | 41
348 | Viga. Fundacion | 41
349 | Micropilote. Fundacion | 41
350 | Pilote Hincado. Fundacion | 41
351 | Pilote Hincado Acero. Fundacion | 41
352 | Pilote Hincado Madera. Fundacion | 41
353 | Otros Pilote Hincado. Fundacion | 41
354 | Pilote Pre Excavado. Fundacion | 41
355 | Pilote Pre Excavado Acero. Fundacion | 41
356 | Pilote Pre Excavado Hormigon. Fundacion | 41
357 | Pilote Pre Excavado Madera. Fundacion | 41
358 | Otros Pilote Pre Excavado. Fundacion | 41
359 | Poyo. Fundacion | 41
360 | Detalle Especial. Fundacion | 41
361 | Inserto. Detalle Especial. Fundacion | 41
362 | Pasada. Detalle Especial. Fundacion | 41
363 | Registro. Detalle Especial. Fundacion | 41
364 | Otros Detalle Especial. Fundacion | 41
365 | Geosintetico. Fundacion | 41
366 | Geomembrana. Geosintetico. Fundacion | 41
367 | Otros Geosintetico. Fundacion | 41
368 | Otros Fundacion | 41
369 | Generalidad. Sobrecimiento | 42
370 | Generalidad Aislacion Termica. Sobrecimiento | 42
371 | Otros Generalidad. Sobrecimiento | 42
372 | Sobrecimiento Aislado Hormigon | 42
373 | Sobrecimiento Aislado Hormigon Armado | 42
374 | Sobrecimiento Continuo Hormigon | 42
375 | Sobrecimiento Continuo Hormigon Armado | 42
376 | Sobrecimiento Grada | 42
377 | Sobrecimiento Poyo | 42
378 | Detalle Especial. Sobrecimiento | 42
379 | Inserto. Detalls Especial. Sobrecimiento | 42
380 | Pasada. Detalle Especial. Sobrecimiento | 42
381 | Ventanilla De Ventilacion. Detalle Especial. Sobrecimiento | 42
382 | Registro. Detalle Especial. Sobrecimiento | 42
383 | Otros Detalle Especial. Sobrecimiento | 42
384 | Otros Sobrecimiento | 42
385 | Generalidad. Base De Pavimento | 43
386 | Generalidad Base Terreno Natural. Base De Pavimento | 43
387 | Generalidad Impermeabilizacion. Base De Pavimento | 43
388 | Generalidad Relleno Bajo Radier. Base De Pavimento | 43
389 | Otros Generalidad. Base De Pavimento | 43
390 | Base De Piso. Base De Pavimento | 43
391 | Entablado. Base De Piso. Base De Pavimento | 43
392 | Plancha Acero. Base De Piso. Base De Pavimento | 43
393 | Plancha Fibrocemento. Base De Piso. Base De Pavimento | 43
394 | Plancha Madera. Base De Piso. Base De Pavimento | 43
395 | Otros Base De Piso. Base De Pavimento | 43
396 | Entramado. Base De Pavimento | 43
397 | Acero. Entramado. Base De Pavimento | 43
398 | Hormigon Armado. Entramado. Base De Pavimento | 43
399 | Madera. Entramado. Base De Pavimento | 43
400 | Acero Galvanizado. Entramado. Base De Pavimento | 43
401 | Otros Entramado. Base De Pavimento | 43
402 | Radier. Base De Pavimento | 43
403 | Barrera De Humedad. Radier. Base De Pavimento | 43
404 | Hormigon. Radier. Base De Pavimento | 43
405 | Hormigon Armado. Radier. Base De Pavimento | 43
406 | Losa. Radier. Base De Pavimento | 43
407 | Otros Radier. Base De Pavimento | 43
408 | Rampa. Base De Pavimento | 43
409 | Rampa Accesibilidad Universal. Rampa. Base De Pavimento | 43
410 | Rampa Estacionamiento. Rampa. Base De Pavimento | 43
411 | Otros Rampa. Base De Pavimento | 43
412 | Relleno. Base De Pavimento | 43
413 | Grava. Relleno. Base De Pavimento | 43
414 | Hormigon Pobre. Relleno. Base De Pavimento | 43
415 | Material De Emprestito. Relleno. Base De Pavimento | 43
416 | Pomacita. Relleno. Base De Pavimento | 43
417 | Relleno Estabilizado. Relleno. Base De Pavimento | 43
418 | Otros Relleno. Base De Pavimento | 43
419 | Sobrelosa. Base De Pavimento | 43
420 | Detalle Especial. Base De Pavimento | 43
421 | Inserto. Detalle Especial. Base De Pavimento | 43
422 | Pasada. Detalle Especial. Base De Pavimento | 43
423 | Registro. Detalle Especial. Base De Pavimento | 43
424 | Otros Detalle Especial. Base De Pavimento | 43
425 | Geosintetico. Base De Pavimento | 43
426 | Geomembrana. Geosintetico. Base De Pavimento | 43
427 | Otros Geosintetico. Base De Pavimento | 43
428 | Otros Base De Pavimento | 43
429 | Antepecho. Estructura Resistente Vertical | 44
430 | Albañileria Armada. Antepecho. Estructura Resistente Vertical | 44
431 | Albañileria Confinada. Antepecho. Estructura Resistente Vertical | 44
432 | Acero. Antepecho. Estructura Resistente Vertical | 44
433 | Acero Galvanizado. Antepecho. Estructura Resistente Vertical | 44
434 | Madera. Antepecho. Estructura Resistente Vertical | 44
435 | Hormigon Armado. Antepecho. Estructura Resistente Vertical | 44
436 | Otros Antepecho. Estructura Resistente Vertical | 44
437 | Muro En Contacto Con El Terreno. Estructura Resistente Vertical | 44
438 | Muro Estructural. Estructura Resistente Vertical | 44
439 | Albañileria Armada. Muro Estructural. Estructura Resistente Vertical | 44
440 | Albañileria Confinada. Muro Estructural. Estructura Resistente Vertical | 44
441 | Hormigon Armado. Muro Estructural. Estructura Resistente Vertical | 44
442 | Otros Muro Estructural. Estructura Resistente Vertical | 44
443 | Tabique Estructural. Estructura Resistente Vertical | 44
444 | Acero. Tabique Estructural. Estructura Resistente Vertical | 44
445 | Acero Galvanizado. Tabique Estructural. Estructura Resistente Vertical | 44
446 | Madera. Tabique Estructural. Estructura Resistente Vertical | 44
447 | Otros Tabique Estructural. Estructura Resistente Vertical | 44
448 | Pilar Y Columna Estructural. Estructura Resistente Vertical | 44
449 | Acero. Pilar Y Columna Estructural. Estructura Resistente Vertical | 44
450 | Hormigon Armado. Pilar Y Columna Estructural. Estructura Resistente Vertical | 44
451 | Madera. Pilar Y Columna Estructural. Estructura Resistente Vertical | 44
452 | Otros Pilar Y Columna Estructural. Estructura Resistente Vertical | 44
453 | Sistema Constructivo No Tradicional. Estructura Resistente Vertical | 44
454 | Detalle Especial. Estructura Resistente Vertical | 44
455 | Inserto. Detalle Especial Estructura Resistente Vertical | 44
456 | Pasada. Detalle Especial. Estructura Resistente Vertical | 44
457 | Ventanilla De Ventilacion. Detalle Especial. Estructura Resistente Vertical | 44
458 | Registro. Detalle Especial. Estructura Resistente Vertical | 44
459 | Otros Detalle Especial. Estructura Resistente Vertical | 44
460 | Otros Estructura Resistente Vertical | 44
461 | Cadena Y Solera. Estructura Resistente Horizontal | 45
462 | Acero. Cadena Y Solera. Estructura Resistente Horizontal | 45
463 | Acero Galvanizado. Cadena Y Solera. Estructura Resistente Horizontal | 45
464 | Homigon Armado. Cadena Y Solera. Estructura Resistente Horizontal | 45
465 | Madera. Cadena Y Solera. Estructura Resistente Horizontal | 45
466 | Otros Cadena Y Solera. Estructura Resistente Horizontal | 45
467 | Dintel. Estructura Resistente Horizontal | 45
468 | Acero. Dintel. Estructura Resistente Horizontal | 45
469 | Acero Galvanizado. Dintel. Estructura Resistente Horizontal | 45
470 | Homigon Armado. Dintel. Estructura Resistente Horizontal | 45
471 | Madera. Dintel. Estructura Resistente Horizontal | 45
472 | Otros Dintel. Estructura Resistente Horizontal | 45
473 | Entramado. Estructura Resistente Horizontal | 45
474 | Acero. Entramado. Estructura Resistente Horizontal | 45
475 | Acero Galvanizado. Entramado. Estructura Resistente Horizontal | 45
476 | Madera. Entramado. Estructura Resistente Horizontal | 45
477 | Otros Entramado. Estructura Resistente Horizontal | 45
478 | Losa. Estructura Resistente Horizontal | 45
479 | Hormigon Armado In Situ. Losa. Estructura Resistente Horizontal | 45
480 | Hormigon Armado Prefabricado. Losa. Estructura Resistente Horizontal | 45
481 | Losa Colaborante. Losa. Estructura Resistente Horizontal | 45
482 | Otros Losa. Estructura Resistente Horizontal | 45
483 | Sistema Constructivo No Tradicional. Estructura Resistente Horizontal | 45
484 | Viga. Estructura Resistente Horizontal | 45
485 | Acero. Viga. Estructura Resistente Horizontal | 45
486 | Acero Galvanizado. Viga. Estructura Resistente Horizontal | 45
487 | Madera. Viga. Estructura Resistente Horizontal | 45
488 | Hormigon Armado. Viga. Estructura Resistente Horizontal | 45
489 | Otros Viga. Estructura Resistente Horizontal | 45
490 | Vigueta. Estructura Resistente Horizontal | 45
491 | Acero. Vigueta. Estructura Resistente Horizontal | 45
492 | Acero Galvanizado. Vigueta. Estructura Resistente Horizontal | 45
493 | Madera. Vigueta. Estructura Resistente Horizontal | 45
494 | Hormigon Armado. Vigueta. Estructura Resistente Horizontal | 45
495 | Otros Vigueta. Estructura Resistente Horizontal | 45
496 | Detalle Especial. Estructura Resistente Horizontal | 45
497 | Inserto. Detalle Especial. Estructura Resistente Horizontal | 45
498 | Pasada. Detalle Especial. Estructura Resistente Horizontal | 45
499 | Registro. Detalle Especial. Estructura Resistente Horizontal | 45
500 | Otros Detalle Especial. Estructura Resistente Horizontal | 45
501 | Otros Estructura Resistente Horizontal | 45
502 | Muro. Componente Y Sistema No Estructural | 46
503 | Albañileria Armada. Muro. Componente Y Sistema No Estructural | 46
504 | Albañileria Confinada. Muro. Componente Y Sistema No Estructural | 46
505 | Hormigon Armado. Muro. Componente Y Sistema No Estructural | 46
506 | Albañileria Simple. Muro. Componente Y Sistema No Estructural | 46
507 | Otros Muro. Componente Y Sistema No Estructural | 46
508 | Panel Autosoportante. Componente Y Sistema No Estructural | 46
509 | Acero. Panel Autosoportante . Componente Y Sistema No Estructural | 46
510 | Acero Galvanizado. Panel Autosoportante. Componente Y Sistema No Estructural | 46
511 | Aluminio. Panel Autosoportante . Componente Y Sistema No Estructural | 46
512 | Cristal. Panel Autosoportante. Componente Y Sistema No Estructural | 46
513 | Fibro Cemento. Panel Autosoportante . Componente Y Sistema No Estructural | 46
514 | Madera. Panel Autosoportante. Componente Y Sistema No Estructural | 46
515 | Polimeros. Panel Autosoportante . Componente Y Sistema No Estructural | 46
516 | Pvc. Panel Autosoportante . Componente Y Sistema No Estructural | 46
517 | Yeso Carton. Panel Autosoportante. Componente Y Sistema No Estructural | 46
518 | Otros Panel Autosoportante. Componente Y Sistema No Estructural | 46
519 | Tabique. Componente Y Sistema No Estructural | 46
520 | Acero. Tabique. Componente Y Sistema No Estructural | 46
521 | Acero Galvanizado. Tabique. Componente Y Sistema No Estructural | 46
522 | Aluminio. Tabique. Componente Y Sistema No Estructural | 46
523 | Cristal. Tabique. Componente Y Sistema No Estructural | 46
524 | Madera. Tabique. Componente Y Sistema No Estructural | 46
525 | Pvc. Tabique. Componente Y Sistema No Estructural | 46
526 | Otros Tabique. Componente Y Sistema No Estructural | 46
527 | Otros Componente Y Sistema No Estructural | 46
528 | Generalidad. Refuerzo Estructura Existente | 47
529 | Descripcion. Refuerzo Estructura Existente | 47
530 | Descripcion Estructura Existente. Refuerzo Estructura Existente | 47
531 | Descripcion Daño Y Diagnostico. Refuerzo Estructura Existente | 47
532 | Descripcion Refuerzo Provisional. Refuerzo Estructura Existente | 47
533 | Descripcion Criterio De Intervencion. Refuerzo Estructura Existente | 47
534 | Descripcion Solucion Estructural. Refuerzo Estructura Existents | 47
535 | Otros Descripcion. Refuerzo Estructura Existente | 47
536 | Elemento Estructura Vertical Existente. Refuerzo Estructura Existente | 47
537 | Elemento Estructura Vertical Adicional. Refuerzo Estructura Existente | 47
538 | Elemento Estructura Horizontal Existente. Refuerzo Estructura Existente | 47
539 | Elemento Estructura Horizontal Adicional. Refuerzo Estructura Existente | 47
540 | Otros Refuerzo Estructura Existente | 47
541 | Aislador Sismico. Sistema De Proteccion Sismica De Estructura | 48
542 | Disipador Sismico. Sistema De Proteccion Sismica De Estructura | 48
543 | Masa Sintonizada. Sistema De Proteccion Sismica De Estructura | 48
544 | Otros Sistema De Proteccion Sismica De Estructura | 48
545 | Boveda, Cupula Y Otras Cascaras Solidas. Estructura De Techumbre | 49
546 | Boveda, Cupula Y Otras Cascaras De Entramados. Estructura De Techumbre | 49
547 | Cercha. Estructura De Techumbre | 49
548 | Acero. Cercha. Estructura De Techumbre | 49
549 | Acero Galvanizado. Cercha. Estructura De Techumbre | 49
550 | Madera. Cercha. Estructura De Techumbre | 49
551 | Otros Cercha. Estructura De Techumbre | 49
552 | Losa Y Placa Plana. Estructura De Techumbre | 49
553 | Tijeral. Estructura De Techumbre | 49
554 | Acero. Tijeral. Estructura De Techumbre | 49
555 | Acero Galvanizado. Tijeral. Estructura De Techumbre | 49
556 | Hormigon Armado. Tijeral. Estructura De Techumbre | 49
557 | Madera. Tijeral. Estructura De Techumbre | 49
558 | Otros Tijeral. Estructura De Techumbre | 49
559 | Sistema Constructivo No Tradicional. Estructura De Techumbre | 49
560 | Viga. Estructura De Techumbre | 49
561 | Acero. Viga. Estructura De Techumbre | 49
562 | Acero Galvanizado. Viga. Estructura De Techumbre | 49
563 | Hormigon Armado. Viga. Estructura De Techumbre | 49
564 | Madera. Viga. Estructura De Techumbre | 49
565 | Otros Viga. Estructura De Techumbre | 49
566 | Otros Estructura De Techumbre | 49
567 | Base De Cubierta | 50
568 | Base Continua. Base De Cubierta | 50
569 | Costanera. Base De Cubierta | 50
570 | Otros Base De Cubierta | 50
571 | Cubierta Techumbre | 50
572 | Membrana. Cubierta Techumbre | 50
573 | Plancha. Cubierta Techumbre | 50
574 | Traslucida Y Transparente. Cubierta Techumbre | 50
575 | Teja Y Tejuela. Cubierta Techumbre | 50
576 | Otros Cubierta Techumbre | 50
577 | Alero. Cubierta | 50
578 | Acero. Alero. Cubierta | 50
579 | Acero Galvanizado. Alero. Cubierta | 50
580 | Madera. Alero. Cubierta | 50
581 | Otros Alero. Cubierta | 50
582 | Claraboya. Cubierta | 50
583 | Descripcion. Claraboya. Cubierta | 50
584 | Cerramiento Transparente Y/O Traslucido. Claraboya. Cubierta | 50
585 | Estructura. Claraboya. Cubierta | 50
586 | Revestimiento Interior Cuello. Claraboya. Cubierta | 50
587 | Otros Claraboya. Cubierta | 50
588 | Estructura Fronton. Cubierta | 50
589 | Acero. Estructura Fronton. Cubierta | 50
590 | Acero Galvanizado. Estructura Fronton. Cubierta | 50
591 | Madera. Estructura Fronton. Cubierta | 50
592 | Otros Estructura Fronton. Cubierta | 50
593 | Lucarna O Lucernario. Cubierta | 50
594 | Descripcion. Lucarna O Lucernario. Cubierta | 50
595 | Cerramiento Transparente Y/O Traslucido. Lucarna O Lucernario. Cubierta | 50
596 | Estructura. Lucarna O Lucernario. Cubierta | 50
597 | Revestimiento Interior. Lucarna O Lucernario. Cubierta | 50
598 | Revestimiento Exterior. Lucarna O Lucernario. Cubierta | 50
599 | Otros Lucarna O Lucernario. Cubierta | 50
600 | Elemento Complementario Y Proteccion Hidrica. Cubierta | 50
601 | Bajada. Elemento Complementario Y Proteccion Hidrica. Cubierta | 50
602 | Canal. Elemento Complementario Y Proteccion Hidrica. Cubierta | 50
603 | Caballete Y Cumbrera. Elemento Complementario Y Proteccion Hidrica. Cubierta | 50
604 | Cortagotera. Elemento Complementario Y Proteccion Hidrica. Cubierta | 50
605 | Cubeta. Elemento Complementario Y Proteccion Hidrica. Cubierta | 50
606 | Forro. Elemento Complementario Y Proteccion Hidrica. Cubierta | 50
607 | Gargola. Elemento Complementario Y Proteccion Hidrica. Cubierta | 50
608 | Limahoya. Elemento Complementario Y Proteccion Hidrica. Cubierta | 50
609 | Limaton O Limatesa. Elemento Complementario Y Proteccion Hidrica. Cubierta | 50
610 | Otros Elemento Complementario Y Proteccion Hidrica. Cubierta | 50
611 | Tapacan. Cubierta | 50
612 | Acero. Tapacan. Cubierta | 50
613 | Acero Galvanizado. Tapacan. Cubierta | 50
614 | Madera. Tapacan. Cubierta | 50
615 | Otros Tapacan. Cubierta | 50
616 | Sello. Cubierta | 50
617 | Detalles Especiales. Cubierta | 50
618 | Inserto. Detalles Especiales. Cubierta | 50
619 | Pasada. Detalles Especiales. Cubierta | 50
620 | Ventanilla De Ventilacion. Detalles Especiales. Cubierta | 50
621 | Otros Detalles Especiales. Cubierta | 50
622 | Otros Cubierta | 50
623 | Generalidad. Refuerzo Techumbre Existente | 51
624 | Descripcion. Refuerzo Techumbre Existente | 51
625 | Descripcion Techumbre Existente. Refuerzo Techumbre Existente | 51
626 | Descripcion Daño Y Diagnostico. Refuerzo Techumbre Existente | 51
627 | Descripcion Refuerzo Provisional. Refuerzo Techumbre Existente | 51
628 | Descripcion Criterio De Intervencion. Refuerzo Techumbre Existente | 51
629 | Descripcion Solucion Estructural. Refuerzo Techumbres Existente | 51
630 | Otros Descripcion. Refuerzo Techumbre Existente | 51
631 | Elemento Estructura Techumbre Existente. Refuerzo Techumbre Existente | 51
632 | Elemento Estructura Techumbre Adicional. Refuerzo Techumbre Existente | 51
633 | Otros Refuerzo Techumbre Existente | 51
634 | Descripcion. Escalera | 52
635 | Estructura. Escalera | 52
636 | Acero. Estructura. Escalera | 52
637 | Cristal. Estructura. Escalera | 52
638 | Hormigon Armado. Estructura. Escalera | 52
639 | Madera. Estructura. Escalera | 52
640 | Otros Estructura. Escalera | 52
641 | Peldaño. Escalera | 52
642 | Contrahuella. Peldaño. Escalera | 52
643 | Huella. Peldaño. Escalera | 52
644 | Otros Escalera | 52
645 | Afinado Y Enlucido Cielo | 54
646 | Cielo Continuo | 54
647 | Cielo Modular Tipo Americano | 54
648 | Cielo Modular Otros Tipos | 54
649 | Cielo Losa U Otra Estructura A La Vista | 54
650 | Elemento Incorporado Cielo | 54
651 | Otros Cielo | 54
652 | Estructura. Revestimiento Alero | 55
653 | Enchape. Revestimiento Alero | 55
654 | Entablado. Revestimiento Alero | 55
655 | Estuco Y Mortero. Revestimiento Alero | 55
656 | Plancha. Revestimiento Alero | 55
657 | Fachada Aislada. Revestimiento Alero | 55
658 | Otros Revestimiento Alero | 55
659 | Generalidad. Revestimiento Exterior | 56
660 | Control Solar. Revestimiento Exterior | 56
661 | Enchape. Revestimiento Exterior | 56
662 | Entablado. Revestimiento Exterior | 56
663 | Estuco Y Mortero. Revestimiento Exterior | 56
664 | Fachada Aislada. Revestimiento Exterior | 56
665 | Fachada Ventilada. Revestimiento Exterior | 56
666 | Muro Cortina. Revestimiento Exterior | 56
667 | Plancha. Revestimiento Exterior | 56
668 | Tratamiento De Fachada. Revestimiento Exterior | 56
669 | Otros Revestimiento Exterior | 56
670 | Enchape. Revestimiento Interior | 57
671 | Entablado. Revestimiento Interior | 57
672 | Estuco Y Mortero. Revestimiento Interior | 57
673 | Linoleo. Revestimiento Interior | 57
674 | Papel Y Textil. Revestimiento Interior | 57
675 | Plancha. Revestimiento Interior | 57
676 | Polimero. Revestimiento Interior | 57
677 | Vidrio. Revestimiento Interior | 57
678 | Otros Revestimiento Interior | 57
679 | Preparacion Superficie. Revestimiento Piso Y Pavimento | 58
680 | Pavimento De Mortero Afinado Y/O Estampado De Hormigon. Revestimiento Piso Y Pavimento | 58
681 | Alfombra. Revestimiento Piso Y Pavimento | 58
682 | Piso Baldosa. Revestimiento Piso Y Pavimento | 58
683 | Piso Ceramica. Revestimiento Piso Y Pavimento | 58
684 | Madera. Revestimiento Piso Y Pavimento | 58
685 | Piso Marmol. Revestimiento Piso Y Pavimento | 58
686 | Piedra. Revestimiento Piso Y Pavimento | 58
687 | Piso Elevado. Revestimiento Piso Y Pavimento | 58
688 | Plancha Metalica. Revestimiento Piso Y Pavimento | 58
689 | Piso Porcelanato. Revestimiento Piso Y Pavimento | 58
690 | Prefabricado De Hormigon. Revestimiento Piso Y Pavimento | 58
691 | Sintetico. Revestimiento Piso Y Pavimento | 58
692 | Otros Revestimiento Piso Y Pavimento | 58
693 | Aislacion Termica Techumbre | 59
694 | Aislacion Termica Muro Y Tabique De Envolvente | 59
695 | Aislacion Termica Piso Ventilado | 59
696 | Aislacion Termica Sobrecimiento | 59
697 | Otros Aislacion Termica | 59
698 | Definicion. Puerta | 60
699 | Puerta Acceso Acero | 60
700 | Puerta Acceso Aluminio | 60
701 | Puerta Acceso Madera | 60
702 | Puerta Acceso Mixta | 60
703 | Puerta Acceso Pvc | 60
704 | Puerta Acceso Vidrio | 60
705 | Puerta Acceso Otros Materiales | 60
706 | Puerta Exterior Acero | 60
707 | Puerta Exterior Aluminio | 60
708 | Puerta Exterior Madera | 60
709 | Puerta Exterior Mixta | 60
710 | Puerta Exterior Pvc | 60
711 | Puerta Exterior Vidrio | 60
712 | Puerta Exterior Otros Materiales | 60
713 | Puerta Interior Acero | 60
714 | Puerta Interior Aluminio | 60
715 | Puerta Interior Madera | 60
716 | Puerta Interior Mixta | 60
717 | Puerta Interior Pvc | 60
718 | Puerta Interior Vidrio | 60
719 | Puerta Interior Otros Materiales | 60
720 | Puerta Cortafuego Acceso Acero | 60
721 | Puerta Cortafuego Acceso Madera | 60
722 | Puerta Cortafuego Acceso Vidrio | 60
723 | Puerta Cortafuego Acceso Otros Materiales | 60
724 | Puerta Cortafuego Exterior Acero | 60
725 | Puerta Cortafuego Exterior Madera | 60
726 | Puerta Cortafuego Exterior Vidrio | 60
727 | Puerta Cortafuego Exterior Otros Materiales | 60
728 | Puerta Cortafuego Interior Acero | 60
729 | Puerta Cortafuego Interior Madera | 60
730 | Puerta Cortafuego Interior Vidrio | 60
731 | Puerta Cortafuego Interior Otros Materiales | 60
732 | Puerta Closet Acero | 60
733 | Puerta Closet Aluminio | 60
734 | Puerta Closet Madera | 60
735 | Puerta Closet Mixta | 60
736 | Puerta Closet Pvc | 60
737 | Puerta Closet Vidrio | 60
738 | Puerta Closet Otros Materiales | 60
739 | Otros Puerta | 60
740 | Definicion. Porton | 61
741 | Porton Acero | 61
742 | Porton Aluminio | 61
743 | Porton Madera | 61
744 | Porton Mixto | 61
745 | Porton Pvc | 61
746 | Porton Vidrio | 61
747 | Porton Otros Materiales | 61
748 | Otros Porton | 61
749 | Definicion. Ventana | 62
750 | Ventana Acero | 62
751 | Ventana Aluminio | 62
752 | Ventana Madera | 62
753 | Ventana Mixtas | 62
754 | Ventana Pvc | 62
755 | Ventana Otros Materiales | 62
756 | Otros Ventana | 62
757 | Persiana Acero | 63
758 | Persiana Aluminio | 63
759 | Persiana Madera | 63
760 | Persiana Pvc | 63
761 | Persiana Otros Materiales | 63
762 | Otros Persiana | 63
763 | Reja. Proteccion | 64
764 | Malla. Proteccion | 64
765 | Baranda. Proteccion | 64
766 | Pasamano. Proteccion | 64
767 | Otros Proteccion | 64
768 | Cornisa. Moldura Sobrepuesta | 65
769 | Cubrejuntas. Moldura Sobrepuesta | 65
770 | Guardapolvo. Moldura Sobrepuesta | 65
771 | Junquillo. Moldura Sobrepuesta | 65
772 | Pilastra. Moldura Sobrepuesta | 65
773 | Otros Moldura Sobrepuesta | 65
774 | Baranda. Terminacion Escalera | 66
775 | Contrahuella. Terminacion Escalera | 66
776 | Descanso De Escalera. Terminacion Escalera | 66
777 | Elemento De Seguridad. Terminacion Escalera | 66
778 | Grada. Terminacion Escalera | 66
779 | Pasamano. Terminacion Escalera | 66
780 | Otros Terminacion Escalera | 66
781 | Celosia Acero | 67
782 | Celosia Aluminio | 67
783 | Celosia Madera | 67
784 | Celosia Pvc | 67
785 | Celosia Vidrio | 67
786 | Otros Celosia | 67
787 | Barniz De Poro Abierto O Base Agua | 68
788 | Barniz En Base A Resina Sintetica | 68
789 | Sellador Para Hormigon | 68
790 | Sellador Para Madera | 68
791 | Otros Barniz Y Sellador | 68
792 | Impermeabilizante, Sellante E Hidrorrepelente | 69
793 | Creosota Y Revestimiento Bituminoso | 69
794 | Hidrorrepelente | 69
795 | Impermeabilizante Cementicio | 69
796 | Membrana Liquida | 69
797 | Otros Impermeabilizante, Sellante E Hidrorrepelente | 69
798 | Pintura Al Oleo | 70
799 | Pintura Al Temple | 70
800 | Pintura Anticorrosiva | 70
801 | Pintura Base Agua | 70
802 | Pintura Base Cal | 70
803 | Pintura Base Cemento | 70
804 | Pintura Resina Sintetica | 70
805 | Pintura Densa Para Fachada | 70
806 | Pintura Ignifuga | 70
807 | Pintura Intumescente | 70
808 | Pintura Uso Especial | 70
809 | Otros Pintura | 70
810 | Accesorio. Chimenea | 71
811 | Cenicero. Chimenea | 71
812 | Estructura. Chimenea | 71
813 | Leñera. Chimenea | 71
814 | Parrilla. Chimenea | 71
815 | Revestimiento Exterior. Chimenea | 71
816 | Revestimiento Interior. Chimenea | 71
817 | Revestimiento Refractario. Chimenea | 71
818 | Templador. Chimenea | 71
819 | Otros Chimenea | 71
820 | Generalidad. Division | 72
821 | Estructura. Division | 72
822 | Revestimiento. Division | 72
823 | Cerradura. Division | 72
824 | Fijacion. Division | 72
825 | Quincalleria. Division | 72
826 | Otros Division | 72
827 | Mobiliario Adosado Baño | 73
828 | Mobiliario Adosado Bodega | 73
829 | Mobiliario Adosado Closet | 73
830 | Mobiliario Adosado Cocina | 73
831 | Otros Mobiliario Adosado | 73
832 | Descripcion. Instalacion Agua Potable Fria | 76
833 | Detalle De Artefacto Y/O Recinto. Instalacion Agua Potable Fria | 76
834 | Prueba. Instalacion Agua Potable Fria | 76
835 | Red Interior De Edificacion Y/O Unidad. Instalacion Agua Potable Fria | 76
836 | Red Comun Interior Edificio. Instalacion Agua Potable Fria | 76
837 | Red Exterior. Instalacion Agua Potable Fria | 76
838 | Aislacion Tuberia. Instalacion Agua Potable Fria | 76
839 | Empalme Y Medidor. Instalacion Agua Potable Fria | 76
840 | Almacenamiento. Instalacion Agua Potable Fria | 76
841 | Elevacion. Instalacion Agua Potable Fria | 76
842 | Tratamiento Y Desinfeccion. Instalacion Agua Potable Fria | 76
843 | Captacion De Agua. Instalacion Agua Potable Fria | 76
844 | Estanque De Regulacion. Instalacion Agua Potable Fria | 76
845 | Manguera. Instalacion Agua Potable Fria | 76
846 | Otros Instalacion Agua Potable Fria | 76
847 | Descripcion. Instalacion Agua Potable Caliente | 77
848 | Detalle De Artefacto Y/O Recinto. Instalacion Agua Potable Caliente | 77
849 | Prueba. Instalacion Agua Potable Caliente | 77
850 | Red Interior De Edificacion Y/O Unidad. Instalacion Agua Potable Caliente | 77
851 | Red Comun Interior Edificio. Instalacion Agua Potable Caliente | 77
852 | Red Exterior. Instalacion Agua Potable Caliente | 77
853 | Aislacion Tuberia. Instalacion Agua Potable Caliente | 77
854 | Empalme Y Medidor. Instalacion Agua Potable Caliente | 77
855 | Almacenamiento. Instalacion Agua Potable Caliente | 77
856 | Elevacion. Instalacion Agua Potable Caliente | 77
857 | Manguera. Instalacion Agua Potable Caliente | 77
858 | Equipo Primario Generador De Calor. Instalacion Agua Potable Caliente | 77
859 | Equipo Secundario Generador De Calor . Instalacion Agua Potable Caliente | 77
860 | Otros Instalacion Agua Potable Caliente | 77
861 | Descripcion. Instalacion De Riego | 78
862 | Red. Instalacion De Riego | 78
863 | Aspersor. Instalacion De Riego | 78
864 | Difusor. Instalacion De Riego | 78
865 | Sistema De Automatizacion. Instalacion De Riego | 78
866 | Otros Instalacion De Riego | 78
867 | Descripcion. Instalacion Agua Lluvia | 79
868 | Memoria De Calculo. Instalacion Agua Lluvia | 79
869 | Ensaye De Infiltracion Del Terreno. Instalacion Agua Lluvia | 79
870 | Red. Instalacion Agua Lluvia | 79
871 | Camara. Instalacion Agua Lluvia | 79
872 | Sumidero. Instalacion Agua Lluvia | 79
873 | Canaleta Agua Lluvia. Instalacion Agua Lluvia | 79
874 | Pozo De Infiltracion. Instalacion Agua Lluvia | 79
875 | Dren. Instalacion Agua Lluvia | 79
876 | Pozo De Acumulacion. Instalacion Agua Lluvia | 79
877 | Otros Instalacion Agua Lluvia | 79
878 | Descripcion. Instalacion Agua Servida | 80
879 | Detalle De Artefacto Y/O Recinto. Instalacion Agua Servida | 80
880 | Prueba. Instalacion Agua Servida | 80
881 | Red Interior De Edificacion Y/O Unidad. Instalacion Agua Servida | 80
882 | Red Comun Interior Edificio. Instalacion Agua Servida | 80
883 | Red Exterior. Instalacion Agua Servida | 80
884 | Camara De Inspeccion. Instalacion Agua Servida | 80
885 | Camara Especial. Instalacion Agua Servida | 80
886 | Conexion A Red Publica. Instalacion Agua Servida | 80
887 | Planta De Elevacion De Agua Servida. Instalacion Agua Servida | 80
888 | Otros Instalacion Agua Servida | 80
889 | Descripcion. Sistema Particular De Tratamiento De Agua Servida | 81
890 | Memoria De Calculo. Sistema Particular De Tratamiento De Agua Servida | 81
891 | Planta De Tratamiento. Sistema Particular De Tratamiento De Agua Servida | 81
892 | Pozo De Infiltracion. Sistema Particular De Tratamiento De Agua Servida | 81
893 | Dren. Sistema Particular De Tratamiento De Agua Servida | 81
894 | Pozo De Recuperacion Acumulacion. Sistema Particular De Tratamiento De Agua Servida | 81
895 | Red. Sistema Particular De Tratamiento De Agua Servida | 81
896 | Otros Sistema Particular De Tratamiento De Agua Servida | 81
897 | Lavamano. Artefacto Sanitario | 82
898 | Inodoro. Artefacto Sanitario | 82
899 | Tina. Artefacto Sanitario | 82
900 | Receptaculo De Ducha. Artefacto Sanitario | 82
901 | Lavaplato. Artefacto Sanitario | 82
902 | Lavacopa . Artefacto Sanitario | 82
903 | Lavadero. Artefacto Sanitario | 82
904 | Accesorio De Baño. Artefacto Sanitario | 82
905 | Cierro Tina Y/O Ducha. Artefacto Sanitario | 82
906 | Urinario. Artefacto Sanitario | 82
907 | Otros Artefacto Sanitario | 82
908 | Descripcion. Instalacion Climatizacion - Aire Acondicionado | 83
909 | Memoria De Calculo. Instalacion Climatizacion - Aire Acondicionado | 83
910 | Ubicacion. Instalacion Climatizacion - Aire Acondicionado | 83
911 | Control Y Mantencion . Instalacion Climatizacion - Aire Acondicionado | 83
912 | Equipo Enfriador/Calefactor. Instalacion Climatizacion - Aire Acondicionado | 83
913 | Bomba De Recirculacion. Instalacion Climatizacion - Aire Acondicionado | 83
914 | Unidad Interior. Instalacion Climatizacion - Aire Acondicionado | 83
915 | Matriz De Distribucion. Instalacion Climatizacion - Aire Acondicionado | 83
916 | Ducto De Distribucion. Instalacion Climatizacion - Aire Acondicionado | 83
917 | Elemento De Distribucion De Aire. Instalacion Climatizacion - Aire Acondicionado | 83
918 | Obra Civil Asociada. Instalacion Climatizacion - Aire Acondicionado | 83
919 | Instalacion Electrica Y De Control. Instalacion Climatizacion - Aire Acondicionado | 83
920 | Otros Instalacion Climatizacion - Aire Acondicionado | 83
921 | Descripcion. Instalacion Climatizacion - Calefaccion | 84
922 | Generacion De Calor. Instalacion Climatizacion - Calefaccion | 84
923 | Difusor De Calor. Instalacion Climatizacion - Calefaccion | 84
924 | Matriz Y Red De Distribucion. Instalacion Climatizacion - Calefaccion | 84
925 | Instalacion Electrica Y De Control. Instalacion Climatizacion - Calefaccion | 84
926 | Obra Civil Asociada. Instalacion Climatizacion - Calefaccion | 84
927 | Otros Instalacion Climatizacion - Calefaccion | 84
928 | Descripcion. Instalacion Climatizacion - Ventilacion Y Extraccion Forzada | 85
929 | Memoria De Calculo. Instalacion Climatizacion - Ventilacion Y Extraccion Forzada | 85
930 | Ubicacion. Instalacion Climatizacion - Ventilacion Y Extraccion Forzada | 85
931 | Control Y Mantencion. Instalacion Climatizacion - Ventilacion Y Extraccion Forzada | 85
932 | Equipo. Instalacion Climatizacion - Ventilacion Y Extraccion Forzada | 85
933 | Distribucion. Instalacion Climatizacion - Ventilacion Y Extraccion Forzada | 85
934 | Rejilla Inyeccion-Extraccion, Trc,Tcf. Instalacion Climatizacion - Ventilacion Y Extraccion Forzada | 85
935 | Obra Civil Asociada. Instalacion Climatizacion - Ventilacion Y Extraccion Forzada | 85
936 | Instalacion Electrica Y De Control. Instalacion Climatizacion - Ventilacion Y Extraccion Forzada | 85
937 | Otros Instalacion Climatizacion - Ventilacion Y Extraccion Forzada | 85
938 | Descripcion. Instalacion Comunicacion - Antena Radio Y Television | 86
939 | Tipo De Antena. Nstalacion Comunicacion - Antena Radio Y Television | 86
940 | Fijacion. Nstalacion Comunicacion - Antena Radio Y Television | 86
941 | Conexion. Nstalacion Comunicacion - Antena Radio Y Television | 86
942 | Canalizacion. Nstalacion Comunicacion - Antena Radio Y Television | 86
943 | Conductor Y Cable. Nstalacion Comunicacion - Antena Radio Y Television | 86
944 | Equipo. Nstalacion Comunicacion - Antena Radio Y Television | 86
945 | Otros Instalacion Comunicacion - Antena Radio Y Television | 86
946 | Descripcion. Instalacion Comunicacion - Intercomunicacion | 87
947 | Citofono Y Telefono Interno. Instalacion Comunicacion - Intercomunicacion | 87
948 | Red De Voz . Instalacion Comunicacion - Intercomunicacion | 87
949 | Portero Automatico. Instalacion Comunicacion - Intercomunicacion | 87
950 | Timbre. Instalacion Comunicacion - Intercomunicacion | 87
951 | Señalizacion Electrica. Instalacion Comunicacion - Intercomunicacion | 87
952 | Alto Parlante. Instalacion Comunicacion - Intercomunicacion | 87
953 | Television Por Circuito Cerrado. Instalacion Comunicacion - Intercomunicacion | 87
954 | Otros Instalacion Comunicacion - Intercomunicacion | 87
955 | Descripcion. Instalacion Comunicacion - Red De Dato | 88
956 | Wifi. Instalacion Comunicacion - Red De Dato | 88
957 | Red Interior De Edificacion Y/O Unidad Dato. Instalacion Comunicacion - Red De Dato | 88
958 | Red Comun Interior Edificio Dato. Instalacion Comunicacion - Red De Dato | 88
959 | Servidor. Instalacion Comunicacion - Red De Dato | 88
960 | Otros Instalacion Comunicacion - Red De Dato | 88
961 | Descripcion. Instalacion Comunicacion - Telefonia | 89
962 | Central. Instalacion Comunicacion - Telefonia | 89
963 | Canalizacion. Instalacion Comunicacion - Telefonia | 89
964 | Artefacto. Instalacion Comunicacion - Telefonia | 89
965 | Otros Instalacion Comunicacion - Telefonia | 89
966 | Descripcion. Instalacion Contra Incendio | 90
967 | Ubicacion. Instalacion Contra Incendio | 90
968 | Mantenimiento. Instalacion Contra Incendio | 90
969 | Prueba De Funcionamiento. Instalacion Contra Incendio | 90
970 | Sistemas De Deteccion. Instalacion Contra Incendio | 90
971 | Sistema De Extincion. Instalacion Contra Incendio | 90
972 | Red Seca. Instalacion Contra Incendio | 90
973 | Red Humeda. Instalacion Contra Incendio | 90
974 | Red Inerte. Instalacion Contra Incendio | 90
975 | Monitoreo. Instalacion Contra Incendio | 90
976 | Alarma. Instalacion Contra Incendio | 90
977 | Otros Instalacion Contra Incendio | 90
978 | Descripcion. Instalacion Electrica | 91
979 | Alumbrado Y Fuerza. Instalacion Electrica | 91
980 | Empalme - Medidor. Instalacion Electrica | 91
981 | Red Alumbrado. Instalacion Electrica | 91
982 | Red Enchufe. Electricidad | 91
983 | Tablero. Instalacion Electrica | 91
984 | Motor Y Equipo Conectado. Instalacion Electrica | 91
985 | Transformador. Instalacion Electrica | 91
986 | Fuente Secundaria De Generacion. Instalacion Electrica | 91
987 | Puesta A Tierra. Instalacion Electrica | 91
988 | Proteccion Pararayo. Instalacion Electrica | 91
989 | Lampisteria Y Artefacto De Iluminacion. Instalacion Electrica | 91
990 | Otros Instalacion Electrica | 91
991 | Descripcion. Instalacion Extraccion Basura | 92
992 | Extraccion De Basura. Instalacion Extraccion Basura | 92
993 | Sistema De Incineracion. Instalacion Extraccion Basura | 92
994 | Disposicion De Residuo Peligroso. Instalacion Extraccion Basura | 92
995 | Disposicion De Residuo Toxico. Instalacion Extraccion Basura | 92
996 | Riles. Instalacion Extraccion Basura | 92
997 | Otros Instalacion Extraccion Basura | 92
998 | Descripcion. Instalacion Gases Y Otros Combustibles | 93
999 | Gas Combustible. Instalacion Gases Y Otros Combustibles | 93
1000 | Gas Clinico. Instalacion Gases Y Otros Combustibles | 93
1001 | Gas Industrial. Instalacion Gases Y Otros Combustibles | 93
1002 | Aire Comprimido. Instalacion Gases Y Otros Combustibles | 93
1003 | Correo Neumatico. Instalacion Gases Y Otros Combustibles | 93
1004 | Petroleo Y Combustibles Liquidos. Instalacion Gases Y Otros Combustibles | 93
1005 | Purificacion De Gas O Humo. Instalacion Gases Y Otros Combustibles | 93
1006 | Sistema De Aspiracion Centralizada. Instalacion Gases Y Otros Combustibles | 93
1007 | Vapor. Instalacion Gases Y Otros Combustibles | 93
1008 | Otros Instalacion Gases Y Otros Combustibles | 93
1009 | Descripcion. Audio Y/O Proyeccion | 94
1010 | Red. Audio Y/O Proyeccion | 94
1011 | Sistema De Audio. Audio Y/O Proyeccion | 94
1012 | Sistema De Proyeccion. Audio Y/O Proyeccion | 94
1013 | Otros Audio Y/O Proyeccion. | 94
1014 | Descripcion. Escenotecnia | 95
1015 | Maquinaria Escenica. Escenotecnia | 95
1016 | Iluminacion Escenica. Escenotecnia | 95
1017 | Sistema De Video. Escenotecnia | 95
1018 | Sistema De Audio. Escenotecnia | 95
1019 | Sistema Control General Control. Escenotecnia | 95
1020 | Sistema De Comunicacion Tecnica. Escenotecnia | 95
1021 | Otros Escenotecnia | 95
1022 | Descripcion. Seguridad | 96
1023 | Alarma De Seguridad. Seguridad | 96
1024 | Sistema De Control De Acceso. Seguridad | 96
1025 | Circuito Cerrado De Seguridad. Seguridad | 96
1026 | Otros Seguridad | 96
1027 | Descripcion. Sistema De Limpia Fachada | 97
1028 | Estructura Soportante. Sistema De Limpia Fachada | 97
1029 | Sistema De Izaje. Sistema De Limpia Fachada | 97
1030 | Plataforma De Trabajo. Sistema De Limpia Fachada | 97
1031 | Otros Sistema De Limpia Fachada | 97
1032 | Estudio De Trafico Vertical. Ascensor | 99
1033 | Descripcion Sistema. Ascensor | 99
1034 | Maniobra, Control De Maniobra. Funciones Especiales. Ascensor | 99
1035 | Memoria De Calculo Mecanismo. Ascensor | 99
1036 | Descripcion Cabina. Ascensor | 99
1037 | Puerta De Piso Y Cabina. Ascensor | 99
1038 | Descripcion Sistema De Seguridad. Ascensor | 99
1039 | Boton Y Señalizacion. Ascensor | 99
1040 | Ascensor. Ascensor | 99
1041 | Obra Civil. Ascensor | 99
1042 | Instalacion Electrica Y De Control. Ascensor | 99
1043 | Instalacion De Iluminacion. Ascensor | 99
1044 | Sistema De Cable. Ascensor | 99
1045 | Otros Ascensor | 99
1046 | Calculo De Trafico Del Sistema. Montacarga | 100
1047 | Descripcion. Montacarga | 100
1048 | Maniobra, Control De Maniobra, Funciones Especiales. Montacarga | 100
1049 | Tipo Equipo. Montacarga | 100
1050 | Parada Y Recorrido Util. Montacarga | 100
1051 | Velocidad. Montacarga | 100
1052 | Capacidad Y Carga Util. Montacarga | 100
1053 | Sobre Recorrido Y Foso. Montacarga | 100
1054 | Sala De Maquina. Montacarga | 100
1055 | Traccion. Montacarga | 100
1056 | Cabina. Montacarga | 100
1057 | Elemento Complementario Cabina. Montacarga | 100
1058 | Puerta De Piso Y Cabina. Montacarga | 100
1059 | Sistema De Seguridad. Montacarga | 100
1060 | Sistema Y Mecanismo. Montacarga | 100
1061 | Boton Y Señalizacion. Montacarga | 100
1062 | Obra Civil. Montacarga | 100
1063 | Instalacion Electrica Y De Control. Montacarga | 100
1064 | Instalacion De Iluminacion. Montacarga | 100
1065 | Otros Montacarga | 100
1066 | Calculo De Trafico Del Sistema. Escalera Mecanica | 101
1067 | Descripcion. Escalera Mecanica | 101
1068 | Cantidad, Sentido. Escalera Mecanica | 101
1069 | Tipo. Escalera Mecanica | 101
1070 | Velocidad. Escalera Mecanica | 101
1071 | Capacidad Y Carga Util. Escalera Mecanica | 101
1072 | Recorrido Util. Escalera Mecanica | 101
1073 | Motorizacion . Escalera Mecanica | 101
1074 | Provision, Instalacion Y Montaje. Escalera Mecanica | 101
1075 | Escalera Mecanica. Escalera Mecanica | 101
1076 | Obra Civil. Escalera Mecanica | 101
1077 | Instalacion Electrica Y De Control. Escalera Mecanica | 101
1078 | Otros Escalera Mecanicas | 101
1079 | Calculo De Trafico Del Sistema. Cinta Transportadora | 102
1080 | Descripcion. Cinta Transportadora | 102
1081 | Cantidad, Sentido. Cinta Transportadora | 102
1082 | Tipo. Cinta Transportadora | 102
1083 | Velocidad. Cinta Transportadora | 102
1084 | Capacidad Y Carga Util. Cinta Transportadora | 102
1085 | Recorrido Util. Cinta Transportadora | 102
1086 | Motorizacion . Cinta Transportadora | 102
1087 | Provision, Instalacion Y Montaje. Cinta Transportadora | 102
1088 | Cinta Transportadora. Cinta Transportadora | 102
1089 | Obra Civil. Cinta Transportadora | 102
1090 | Instalacion Electrica Y De Control. Cinta Transportadora | 102
1091 | Otros Cinta Electrica | 102
1092 | Estudio. Funicular | 103
1093 | Descripcion. Funicular | 103
1094 | Maniobra, Control De Maniobra. Funciones Especiales. Funicular | 103
1095 | Memoria De Calculo Mecanismo. Funicular | 103
1096 | Descripcion Cabina. Funicular | 103
1097 | Puerta De Piso Y Cabina. Funicular | 103
1098 | Descripcion Sistema De Seguridad. Funicular | 103
1099 | Boton Y Señalizacion. Funicular | 103
1100 | Funicular. Funicular | 103
1101 | Obra Civil. Funicular | 103
1102 | Instalaciones Electricas Y De Control. Funicular | 103
1103 | Instalaciones De Iluminacion. Funicular | 103
1104 | Sistema De Cables. Funicular | 103
1105 | Sistema De Rieles. Funicular | 103
1106 | Otros Funicular | 103
1107 | Generalidad.Cierro Exterior | 105
1108 | Excavacion. Cierro Exterior | 105
1109 | Emplantillado. Cierro Exterior | 105
1110 | Cimiento. Cierro Exterior | 105
1111 | Estructura. Cierro Exterior | 105
1112 | Cerramiento. Cierro Exterior | 105
1113 | Terminacion. Cierro Exterior | 105
1114 | Puerta Y Porton. Cierro Exterior | 105
1115 | Otros Cierro Exterior | 105
1116 | Generalidad. Pavimento Exterior | 106
1117 | Ruta Accesible Oguc. Pavimento Exterior | 106
1118 | Movimiento De Tierra. Pavimento Exterior | 106
1119 | Preparacion De La Subrasante. Pavimento Exterior | 106
1120 | Base De Pavimento. Pavimento Exterior | 106
1121 | Pavimento. Pavimento Exterior | 106
1122 | Pavimento Vereda. Pavimento Exterior | 106
1123 | Pavimento Circulacion. Pavimento Exterior | 106
1124 | Superficie Semidura. Pavimento Exterior | 106
1125 | Solera. Pavimento Exterior | 106
1126 | Solerilla. Pavimento Exterior | 106
1127 | Grada. Pavimento Exterior | 106
1128 | Evacuacion Agua Superficial. Pavimento Exterior | 106
1129 | Otros Pavimento Exterior | 106
1130 | Generalidad. Ciclovia | 107
1131 | Movimiento De Tierra. Ciclovia | 107
1132 | Pavimento. Ciclovia | 107
1133 | Delimitacion. Ciclovia | 107
1134 | Señalizacion. Ciclovia | 107
1135 | Demarcacion. Ciclovia | 107
1136 | Otros Ciclovia | 107
1137 | Generalidad. Material Vegetal | 108
1138 | Movimientos De Tierra. Material Vegetal | 108
1139 | Preparacion Y Mejoramiento Del Suelo. Material Vegetal | 108
1140 | Plantacion Arbol. Material Vegetal | 108
1141 | Plantacion Arbusto. Material Vegetal | 108
1142 | Plantacion Herbacea. Material Vegetal | 108
1143 | Plantacion Cubresuelo. Material Vegetal | 108
1144 | Plantacion Trepadora. Material Vegetal | 108
1145 | Plantacion Graminea. Material Vegetal | 108
1146 | Plantacion Cesped. Material Vegetal | 108
1147 | Fungicida, Insecticida Y Pesticida. Material Vegetal | 108
1148 | Huertos Urbanos, Viveros Y/O Invernaderos. Material Vegetal | 108
1149 | Compostaje. Material Vegetal | 108
1150 | Transplante De Vegetacion. Material Vegetal | 108
1151 | Riego. Material Vegetal | 108
1152 | Manejo De Arbolado En Obra. Material Vegetal | 108
1153 | Estructura Guias Para Planta Trepadoras Y Otros. Material Vegetal | 108
1154 | Otros Material Vegetal | 108
1155 | Generalidad. Cubierta Vegetal O Techo Verde | 109
1156 | Capa Tecnologica. Cubierta Vegetal O Techo Verde | 109
1157 | Borde Retenedor. Cubierta Vegetal O Techo Verde | 109
1158 | Medio De Crecimiento O Sustrato. Cubierta Vegetal O Techo Verde | 109
1159 | Grava Borde Mantencion. Cubierta Vegetal O Techo Verde | 109
1160 | Plantacion. Cubierta Vegetal O Techo Verde | 109
1161 | Camara Inspeccion. Cubierta Vegetal O Techo Verde | 109
1162 | Riego. Cubierta Vegetal O Techo Verde | 109
1163 | Sendero O Huella. Cubierta Vegetal O Techo Verde | 109
1164 | Accesorio. Cubierta Vegetal O Techo Verde | 109
1165 | Otros Cubierta Vegetal O Techo Verde | 109
1166 | Generalidad. Muro Vegetal O Muro Verde | 110
1167 | Soporte Estructural. Muro Vegetal O Muro Verde | 110
1168 | Contenedor. Muro Vegetal O Muro Verde | 110
1169 | Medio De Crecimiento. Muro Vegetal O Muro Verde | 110
1170 | Vegetacion. Muro Vegetal O Muro Verde | 110
1171 | Riego Y Estanque. Muro Vegetal O Muro Verde | 110
1172 | Accesorio. Muro Vegetal O Muro Verde | 110
1173 | Otros Muro Vegetal O Muro Verde | 110
1174 | Generalidad. Quincho, Terraza, Pergola Y Sombreadero | 111
1175 | Movimiento De Tierra. Quincho, Terraza, Pergola Y Sombreadero | 111
1176 | Fundacion. Quincho, Terraza, Pergola Y Sombreadero | 111
1177 | Estructura. Quincho, Terraza, Pergola Y Sombreadero | 111
1178 | Cubierta. Quincho, Terraza, Pergola Y Sombreadero | 111
1179 | Sombreadero. Quincho, Terraza, Pergola Y Sombreadero | 111
1180 | Pavimento. Quincho, Terraza, Pergola Y Sombreadero | 111
1181 | Mobiliario. Quincho, Terraza, Pergola Y Sombreadero | 111
1182 | Jardinera. Quincho, Terraza, Pergola Y Sombreadero | 111
1183 | Otros Quincho, Terraza, Pergola Y Sombreadero | 111
1184 | Generalidad. Piscina, Pileta Y Espejo De Agua | 112
1185 | Movimiento De Tierra. Piscina, Pileta Y Espejo De Agua | 112
1186 | Estructura. Piscina, Pileta Y Espejo De Agua | 112
1187 | Terminacion. Piscina, Pileta Y Espejo De Agua | 112
1188 | Piscina. Piscina, Pileta Y Espejo De Agua | 112
1189 | Pileta. Piscina, Pileta Y Espejo De Agua | 112
1190 | Espejo De Agua. Piscina, Pileta Y Espejo De Agua | 112
1191 | Instalacion Especial. Piscina, Pileta Y Espejo De Agua | 112
1192 | Iluminación. Piscina, Pileta Y Espejo De Agua | 112
1193 | Bomba Y Filtro. Piscina, Pileta Y Espejo De Agua | 112
1194 | Obra Anexa. Piscina, Pileta Y Espejo De Agua | 112
1195 | Otros Piscina, Pileta Y Espejo De Agua. | 112
1196 | Generalidad. Elemento Urbano | 113
1197 | Juego Infantil. Elemento Urbano | 113
1198 | Maquina De Ejercicio. Elemento Urbano | 113
1199 | Juego De Mesa. Elemento Urbano | 113
1200 | Elemento Informativo. Elemento Urbano | 113
1201 | Elemento De Ornato. Elemento Urbano | 113
1202 | Mobiliario Urbano. Elemento Urbano | 113
1203 | Baranda Y Pasamano. Elemento Urbano | 113
1204 | Alcorque - Bolardo. Elemento Urbano | 113
1205 | Punto De Reciclaje. Elemento Urbano | 113
1206 | Compostaje. Elemento Urbano | 113
1207 | Otros Elemento Urbano | 113
1208 | Generalidad. Estacionamiento Vehiculo | 114
1209 | Movimiento De Tierra. Estacionamiento Vehiculo | 114
1210 | Pavimento. Estacionamiento Vehiculo | 114
1211 | Delimitacion. Estacionamiento Vehiculo | 114
1212 | Señalizacion. Estacionamiento Vehiculo | 114
1213 | Demarcacion. Estacionamiento Vehiculo | 114
1214 | Cobertizo. Estacionamiento Vehiculo | 114
1215 | Elemento Complementario. Estacionamiento Vehiculo | 114
1216 | Otros Estacionamiento Vehiculo | 114
1217 | Generalidad. Estacionamiento Bicicleta | 115
1218 | Movimientos De Tierra. Estacionamiento Bicicleta | 115
1219 | Pavimento. Estacionamiento Bicicleta | 115
1220 | Cobertizo. Estacionamiento Bicicleta | 115
1221 | Bicicletero. Estacionamiento Bicicleta | 115
1222 | Otros Estacionamientos Bicicletas | 115
1223 | Generalidad. Equipamiento Deportivo | 116
1224 | Multicancha. Equipamiento Deportivo | 116
1225 | Canchas. Equipamiento Deportivo | 116
1226 | Skatepark. Equipamiento Deportivo | 116
1227 | Otros Equipamiento Deportivo | 116
1228 | Generalidad. Muro De Contencion Exterior | 117
1229 | Drenaje. Muro De Contencion Exterior | 117
1230 | Foso Y Contrafoso. Muro De Contencion Exterior | 117
1231 | Gavion. Muro De Contencion Exterior | 117
1232 | Hormigon Armado. Muro De Contencion Exterior | 117
1233 | Impermeabilizacion Cara Contra Terreno. Muro De Contencion Exterior | 117
1234 | Madera. Muro De Contencion Exterior | 117
1235 | Mamposteria De Piedra. Muro De Contencion Exterior | 117
1236 | Plancha De Acero. Muro De Contencion Exterior | 117
1237 | Prefabricado De Hormigon. Muro De Contencion Exterior | 117
1238 | Tierra Armada O Reforzada. Muro De Contencion Exterior | 117
1239 | Otros Muros De Contencion Exterior | 117
1240 | Generalidad. Muro Exterior | 118
1241 | Muro De Hormigon. Muro Exterior | 118
1242 | Muro De Albañileria. Muro Exterior | 118
1243 | Muro De Piedra. Muro Exterior | 118
1244 | Muro Madera. Muro Exterior | 118
1245 | Otros Muro Exterior | 118
1246 | Generalidad. Murete Exterior | 119
1247 | Murete De Hormigon. Murete Exterior | 119
1248 | Muretes De Albañileria. Murete Exterior | 119
1249 | Muretes De Piedra. Murete Exterior | 119
1250 | Muretes Madera. Murete Exterior | 119
1251 | Otros Murete Exterior | 119
1252 | Descripcion. Urbanizacion Agua Potable | 121
1253 | Excavacion. Urbanizacion Agua Potable | 121
1254 | Relleno Estructural. Urbanizacion Agua Potable | 121
1255 | Relleno No Estructural. Urbanizacion Agua Potable | 121
1256 | Excedente. Urbanizacion Agua Potable | 121
1257 | Base Y Proteccion De Tubo. Urbanizacion Agua Potable | 121
1258 | Rotura Y Reposicion De Pavimento. Urbanizacion Agua Potable | 121
1259 | Agotamiento. Urbanizacion Agua Potable | 121
1260 | Preparacion Cancha. Urbanizacion Agua Potable | 121
1261 | Tuberia. Urbanizacion Agua Potable | 121
1262 | Confeccion Juntura. Urbanizacion Agua Potable | 121
1263 | Camara De Valvula. Urbanizacion Agua Potable | 121
1264 | Arranque Domiciliario. Urbanizacion Agua Potable | 121
1265 | Grifo. Urbanizacion Agua Potable | 121
1266 | Pieza Especial. Urbanizacion Agua Potable | 121
1267 | Machon. Urbanizacion Agua Potable | 121
1268 | Otros Urbanizacion Agua Potable | 121
1269 | Descripcion. Urbanizacion Agua Lluvia | 122
1270 | Excavacion. Urbanizacion Agua Lluvia | 122
1271 | Relleno Estructural. Urbanizacion Agua Lluvia | 122
1272 | Relleno No Estructural. Urbanizacion Agua Lluvia | 122
1273 | Excedente. Urbanizacion Agua Lluvia | 122
1274 | Base Y Proteccion De Tubo. Urbanizacion Agua Lluvia | 122
1275 | Colector. Urbanizacion Agua Lluvia | 122
1276 | Canaleta. Urbanizacion Agua Lluvia | 122
1277 | Sumidero. Urbanizacion Agua Lluvia | 122
1278 | Rejilla Sumidero. Urbanizacion Agua Lluvia | 122
1279 | Dren. Urbanizacion Agua Lluvia | 122
1280 | Obra De Infiltracion. Urbanizacion Agua Lluvia | 122
1281 | Obra De Almacenamiento. Urbanizacion Agua Lluvia | 122
1282 | Camara De Inspeccion. Urbanizacion Agua Lluvia | 122
1283 | Rotura Y Reposicion De Pavimento. Urbanizacion Agua Lluvia | 122
1284 | Otros Urbanizacion Agua Lluvia | 122
1285 | Descripcion. Urbanizacion Agua Servida | 123
1286 | Excavacion. Urbanizacion Agua Servida | 123
1287 | Relleno Estructural. Urbanizacion Agua Servida | 123
1288 | Relleno No Estructural. Urbanizacion Agua Servida | 123
1289 | Excedente. Urbanizacion Agua Servida | 123
1290 | Rotura Y Reposicion De Pavimento. Urbanizacion Agua Servida | 123
1291 | Agotamiento. Urbanizacion Agua Servida | 123
1292 | Preparacion Cancha. Urbanizacion Agua Servida | 123
1293 | Sistema Colectivo De Tratamiento De Agua Servida. Urbanizacion Agua Servida | 123
1294 | Tuberia. Urbanizacion Agua Servida | 123
1295 | Confeccion Juntura. Urbanizacion Agua Servida | 123
1296 | Pieza Especial. Urbanizacion Agua Servida | 123
1297 | Camara. Urbanizacion Agua Servida | 123
1298 | Empalme. Urbanizacion Agua Servida | 123
1299 | Planta Elevadora De Agua Servida. Urbanizacion Agua Servida | 123
1300 | Otros Urbanizacion Agua Servida | 123
1301 | Descripcion. Urbanizacion Electricidad | 124
1302 | Red Electrica De Distribucion Y Alumbrado Publico. Urbanizacion Electricidad | 124
1303 | Postacion. Urbanizacion Electricidad | 124
1304 | Iluminacion. Urbanizacion Electricidad | 124
1305 | Luminaria. Urbanizacion Electricidad | 124
1306 | Rotura Y Reposicion De Pavimento. Urbanizacion Electricidad | 124
1307 | Rotura De Pavimento. Rotura Y Reposicion De Pavimento. Urbanizacion Electricidad | 124
1308 | Reposicion De Pavimento. Rotura Y Reposicion De Pavimento. Urbanizacion Electricidad | 124
1309 | Otros Rotura Y Reposicion De Pavimento. Urbanizacion Electricidad | 124
1310 | Otros Urbanizacion Electricidad | 124
1311 | Descripcion. Urbanizacion Gas | 125
1312 | Excavacion. Urbanizacion Gas | 125
1313 | Relleno Estructural. Urbanizacion Gas | 125
1314 | Relleno No Estructural. Urbanizacion Gas | 125
1315 | Excedente. Urbanizacion Gas | 125
1316 | Base Y Proteccion De Tubo. Urbanizacion Gas | 125
1317 | Rotura Y Reposicion De Pavimento. Urbanizacion Gas | 125
1318 | Rotura De Pavimento. Rotura Y Reposicion De Pavimento. Urbanizacion Gas | 125
1319 | Reposicion De Pavimento. Rotura Y Reposicion De Pavimento. Urbanizacion Gas | 125
1320 | Otros Rotura Y Reposicion De Pavimento. Urbanizacion Gas | 125
1321 | Agotamiento. Urbanizacion Gas | 125
1322 | Preparacion Cancha. Urbanizacion Gas | 125
1323 | Tuberia. Urbanizacion Gas | 125
1324 | Confeccion Juntura. Urbanizacion Gas | 125
1325 | Camara De Valvula. Urbanizacion Gas | 125
1326 | Arranque Domiciliario. Urbanizacion Gas | 125
1327 | Otros Urbanizacion Gas | 125
1328 | Descripcion. Movimiento De Tierra. Urbanizacion Pavimentacion | 126
1329 | Estabilizacion Del Terreno. Movimiento De Tierra. Urbanizacion Pavimentacion | 126
1330 | Excavacion. Movimiento De Tierra. Urbanizacion Pavimentacion | 126
1331 | Excedente. Movimiento De Tierra. Urbanización Pavimentacion | 126
1332 | Relleno Estructural. Movimiento De Tierra. Urbanizacion Pavimentacion | 126
1333 | Relleno No Estructural. Movimiento De Tierra. Urbanizacion Pavimentacion | 126
1334 | Terraplen. Movimiento De Tierra. Urbanizacion Pavimentacion | 126
1335 | Otros Movimiento De Tierra. Urbanizacion Pavimentacion | 126
1336 | Descripcion. Geosintetico. Urbanizacion Pavimentacion | 127
1337 | Geocelda. Geosintetico. Urbanizacion Pavimentacion | 127
1338 | Geodren. Geosintetico. Urbanizacion Pavimentacion | 127
1339 | Geomanta. Geosintetico. Urbanizacion Pavimentacion | 127
1340 | Geomembrana. Geosintetico. Urbanizacion Pavimentacion | 127
1341 | Geored. Geosintetico. Urbanizacion Pavimentacion | 127
1342 | Geotextil. Geosintetico. Urbanizacion Pavimentacion | 127
1343 | Otros Geosintetico. Urbanizacion Pavimentacion | 127
1344 | Descripcion. Relleno De Pavimento. Urbanizacion Pavimentacion | 128
1345 | Base Estabilizada. Relleno De Pavimento. Urbanizacion Pavimentacion | 128
1346 | Sub Base Granular. Relleno De Pavimento. Urbanizacion Pavimentacion | 128
1347 | Base Chancada. Relleno De Pavimento. Urbanizacion Pavimentacion | 128
1348 | Relleno Con Pomacita. Relleno De Pavimento. Urbanizacion Pavimentacion | 128
1349 | Relleno Maicillo. Relleno De Pavimento. Urbanizacion Pavimentacion | 128
1350 | Relleno De Emprestito. Relleno De Pavimento. Urbanizacion Pavimentacion | 128
1351 | Relleno Estructural. Relleno De Pavimento. Urbanizacion Pavimentacion | 128
1352 | Otros Relleno De Pavimento. Urbanizacion Pavimentacion | 128
1353 | Descripcion. Pavimento. Urbanizacion Pavimentacion | 129
1354 | Pavimento Calzada. Pavimento. Urbanizacion Pavimentacion | 129
1355 | Pavimento Vereda. Pavimento. Urbanizacion Pavimentacion | 129
1356 | Otros Pavimento. Urbanizacion Pavimentacion | 129
1357 | Descripcion. Complemento Calzada. Urbanizacion Pavimentacion | 130
1358 | Solera. Complemento Calzada. Urbanizacion Pavimentacion | 130
1359 | Solerilla. Complemento Calzada. Urbanizacion Pavimentacion | 130
1360 | Baden. Complementoscalzada. Urbanizacion Pavimentacion | 130
1361 | Zarpa. Complemento Calzada. Urbanizacion Pavimentacion | 130
1362 | Bolardo. Complemento Calzada. Urbanizacion Pavimentacion | 130
1363 | Otros Complemento De Calzada. Urbanizacion Pavimentacion | 130
1364 | Generalidad. Elemento De Control Y Seguridad. Urbanizacion Pavimentacion | 131
1365 | Cerco, Porton Y Guardaganado. Elemento De Control Y Seguridad. Urbanizacion Pavimentacion | 131
1366 | Señalizacion Caminera. Elemento De Control Y Seguridad. Urbanizacion Pavimentacion | 131
1367 | Estructura Portaseñal. Elemento De Control Y Seguridad. Urbanizacion Pavimentacion | 131
1368 | Demarcacion Del Pavimento. Elemento De Control Y Seguridad. Urbanizacion Pavimentacion | 131
1369 | Tacha Y Tachon Reflectante. Elemento De Control Y Seguridad. Urbanizacion Pavimentacion | 131
1370 | Caseta Para Paradero De Locomocion Colectiva. Elemento De Control Y Seguridad. Urbanizacion Pavimentacion | 131
1371 | Barrera Metalica De Contencion De Doble Onda. Elemento De Control Y Seguridad. Urbanizacion Pavimentacion | 131
1372 | Barrera Metalica De Contencion De Triple Onda. Elemento De Control Y Seguridad. Urbanizacion Pavimentacion | 131
1373 | Barrera De Hormigon. Elemento De Control Y Seguridad. Urbanizacion Pavimentacion | 131
1374 | Barrera Y Baranda En Puente. Elemento De Control Y Seguridad. Urbanizacion Pavimentacion | 131
1375 | Valla. Elemento De Control Y Seguridad. Urbanizacion Pavimentacion | 131
1376 | Pantalla Acustica. Elemento De Control Y Seguridad. Urbanizacion Pavimentacion | 131
1377 | Resalto. Elemento De Control Y Seguridad. Urbanizacion Pavimentacion | 131
1378 | Otros Elemento De Control Y Seguridad. Urbanizacion Pavimentacion | 131
1379 | Descripcion. Obra Anexa Urbanizacion | 132
1380 | Señalizacion. Obra Anexa Urbanizacion | 132
1381 | Arborizacion Via Publica. Obra Anexa Urbanizacion | 132
1382 | Demarcacion Vial. Obra Anexa Urbanizacion | 132
1383 | Elemento Vial. Obra Anexa Urbanizacion | 132
1384 | Otros Obra Anexa | 132
1385 | Descripcion. Areas Verdes. Urbanizacion | 133
1386 | Trazado Y Nivel. Areas Verdes. Urbanizacion | 133
1387 | Movimiento De Tierra. Areas Verdes. Urbanizacion | 133
1388 | Preparacion Y Mejoramiento Del Suelo. Areas Verdes. Urbanizacion | 133
1389 | Plantacion Arbol. Areas Verdes. Urbanizacion | 133
1390 | Plantacion Arbusto. Areas Verdes. Urbanizacion | 133
1391 | Plantacion Planta. Areas Verdes. Urbanizacion | 133
1392 | Cesped. Areas Verdes. Urbanizacion | 133
1393 | Riego. Areas Verdes. Urbanizacion | 133
1394 | Otros Areas Verdes. Urbanizacion | 133

## client
id | name | description | url | phone | email | contact_info | logo | distribuitors | products_images | social_media | type
1 | Equivalente Técnico | Escribir descripción | [8 empty] | Brand
2 | soleco | Líderes en marcos metálicos y puertas técnicas. Soleco nace en el año 2005 para proporcionar al mercado soluciones técnicas en marcos y puertas centrándose en proyectos de elevada exigencia como son: Hospitales y clínicas Residencias de mayores Universidades, guarderías y colegios Hoteles Edificios singulares Desde nuestros comienzos hemos apostado por la calidad en busca de la satisfacción tanto del cliente final como del arquitecto. Trabajamos en los proyectos desde el inicio, colaborando con la especificación de la mano del arquitecto y dando servicio a nuestros distribuidores e instaladores. Nuestro objetivo siempre ha sido y será el mismo: Calidad garantizada Compromiso con nuestros proyectos Soluciones técnicas que mejoren la instalación y prestaciones de nuestras puertas. Soleco Around the World Hemos ido cumpliendo nuestros objetivos hasta convertir esta empresa familiar y dinámica en un referente en el sector. Tenemos presencia en más de 30 países distribuidos en América Latina, Europa, África y algún país de Asia Occidental. Nuestras puertas, marcos técnicos, herrajes y complementos han contado con la confianza de multitud de proyectos hospitalarios, de hoteles, residencias de mayores, universidades, etc. La estrecha colaboración que mantenemos con los estudios de arquitectura ha conseguido que arquitectos de todo el mundo integren Soleco en sus proyectos. Soleco dispone de una red comercial y de distribución siempre a tu disposición. Seguiremos trabajando en el desarrollo de productos que mejoren los proyectos y aporten soluciones que nos sigan abriendo puertas. | https://solecocercos.com/ | {main: (+34) 962891149} | {main: info@e-soleco.com} | Carlos Esteve, Gerente comercial | Logo_Soleco.png |  | [{product_id: 1, orden: 0}, {product_id: 2, orden: 0}, {product_id: 3, orden: 0}, {product_id: 4, orden: 0}, {product_id: 5, orden: 0}] | {facebook: '', twitter: ''} | Client
3 | tesa | TESA es el principal fabricante y proveedor español de soluciones de cierre y tecnología de control de accesos para los mercados residencial e institucional. TESA tiene una gama amplia y completa de productos; entre ellos, dispositivos de salidas de emergencia, cilindros, cerraduras de seguridad, pomos y manillas, cierrapuertas, soluciones de control de acceso con cilindros electrónicos, soluciones electromecánicas y electromagnéticas y puertas acorazadas. TESA exporta a mercados como Latinoamérica, Oriente Medio, Europa, Asia Pacífico y países del Norte de África. | https://www.tesa.es | {main: (+34) 943 66 91 00} | {main: marketing@tesa.es} | Oficina Central | logo_tesa.gif |  | [{product_id: 6, orden: 0}, {product_id: 2, orden: 7}, {product_id: 8, orden: 0}, {product_id: 9, orden: 0}, {product_id: 10, orden: 0}] | {facebook: '', twitter: ''} | Client
4 | Andreu | Andreu Barberá nace en 1972 cuando D. Vicente Andreu Bort funda una pequeña carpintería metálica dedicada a los cerramientos. Ese mismo año, diseña y patenta un nuevo modelo de puerta metálica, nuestra puerta ENSAMBLADA. Se trata de la primera puerta de acero fabricada en España sin puntos de soldadura. Esta puerta se usaría principalmente como puerta de interior o puerta de trastero. Este modelo de puerta se sigue fabricando en nuestra fabrica de puertas multiuso, ubicada en la C/ Ciudad de Sevilla, 20 A raíz del incendio del hotel Corona de Aragón en 1979, surgió la necesidad de fabricar puertas cortafuegos. De ahí que en 1982 Andreu ensayase con éxito su 1ª puerta rf. Con lo que poco a poco fuimos desarrollando un producto más técnico y especializado: la puerta cortafuegos. Las puertas corta-fuegos se fabrican en nuestra fabrica ubicada en la C/ Ciudad de Sevilla, 14 Años más tarde, ya entrados los 90, lanzamos nuestra línea de puertas de seguridad: la familia residencial. Son puertas de exterior, que se usan como acceso principal a una vivienda. Siendo la estética y la seguridad sus principales características. Nuestras puertas de seguridad se fabrican en nuestra fabrica ubicada en la C/ Ciudad de Sevilla, 14 Disponemos de los sistemas de producción tecnológicamente más avanzados y de un gran equipo humano, que nos permite dar respuesta a un mercado cada vez más exigente y complejo. Somos expertos en aportar nuevas ideas a los proyectos de nuestros clientes y en dotar a cada nuevo modelo de un valor añadido, garantía de calidad. En este sentido, para asegurar a nuestros clientes la calidad de nuestros productos y procesos de diseño, producción y comercialización, tenemos implantado y certificado por AENOR el sistema de gestión de calidad de acuerdo con la norma UNE-EN-ISO 9001:2015. En Andreu trabajamos para abrir nuevas puertas al futuro. | https://www.andreu.es/ | {main: (+34) 961 343 206} | {main: export@andreu.es} | Área de Exportación | logo_andreu.png |  |  | {facebook: '', twitter: ''} | Client
5 | Topwood | Topwood, a través de Maderera Valdivia, nace en la capital de la Región de los Ríos, Chile, con el propósito de ofrecer a las personas y empresas que se preocupan del medio ambiente un innovador producto que les permita construir de manera sustentable; la Madera Modificada Térmicamente (o también conocida como madera termotratada). Para lograrlo elegimos una maquina de modificación térmica que no genera emisiones al ambiente y que nos permite producir desde el 2013 en el sur de Chile este producto natural, libre de químicos, de bosques con manejo sostenible y que tiene propiedades superiores a las mejores maderas nativas pero a un precio más conveniente. Como empresa creemos que nuestro producto no es sólo madera, sino que es una forma distinta de construir el futuro. Un futuro en que el desarrollo va de la mano con el cuidado de nuestro entorno y medio ambiente. | https://www.topwood.cl/ | {main: (+56) 9 73897824} | {main: ventas@topwood.cl} | Nicolás Decap | logo_topwood.png |  | [TOPWOOD_Revestimiento Exterior.jpg, TOPWOOD_Cielo.jpg, TOPWOOD_Revestimiento Interior.jpg, TOPWOOD_Deck.jpg, TOPWOOD_Celosias.jpg] | {facebook: '', twitter: ''} | Client
6 | MK | [9 empty] | Brand
7 | Volcan | [9 empty] | Brand
8 | Piedras Chilenas | [9 empty] | Brand
9 | DVP | [9 empty] | Brand
10 | Collowall | [9 empty] | Brand
11 | Budnik | [9 empty] | Brand
12 | Bottai | [9 empty] | Brand
13 | Epothan | [9 empty] | Brand
14 | Polyset | [9 empty] | Brand
15 | Losalin | [9 empty] | Brand
16 | Noel&Marquet | [9 empty] | Brand
17 | Protex | [9 empty] | Brand
18 | Arauco | [9 empty] | Brand
19 | Masisa | [9 empty] | Brand
20 | Dap Ducasse | [9 empty] | Brand
21 | Italinnea | [9 empty] | Brand
22 | Scanavini | [9 empty] | Brand
23 | Deceunick | [9 empty] | Brand
24 | Glasstech | [9 empty] | Brand
25 | Sasec | [9 empty] | Brand
26 | Sherwin-Williams | [9 empty] | Brand
27 | Tricolor | [9 empty] | Brand
28 | Chilcorrofin | [9 empty] | Brand
29 | CHC | [9 empty] | Brand
30 | Stretto | [9 empty] | Brand
31 | Sodimac | [9 empty] | Brand
32 | FENSA | [9 empty] | Brand
33 | Cuperfi | [9 empty] | Brand
34 | Eglo | [9 empty] | Brand
35 | Velopolis | [9 empty] | Brand
36 | Busel | [9 empty] | Brand
37 | Jeldwen | [9 empty] | Brand
38 | Kolor | [9 empty] | Brand
39 | Feltrex | [9 empty] | Brand
40 | Dynal | [9 empty] | Brand
41 | Kitchencenter | [9 empty] | Brand
42 | Construmart | [9 empty] | Brand
43 | Bricomart | [9 empty] | Brand
44 | Superfil | [9 empty] | Brand
45 | Nibsa | [9 empty] | Brand
46 | Atika | [9 empty] | Brand
47 | Ledstudio | [9 empty] | Brand
48 | Parex | [9 empty] | Brand
49 | Biticino | [9 empty] | Brand
50 | ByP | [9 empty] | Brand
51 | Revor | [9 empty] | Brand
52 | Easy | [9 empty] | Brand
53 | Sipa | [9 empty] | Brand
54 | Kent | [9 empty] | Brand
55 | ParexChile | [9 empty] | Brand
56 | Wintec | [9 empty] | Brand
57 | JOTUN | [9 empty] | Brand
58 | Fenaloza | [9 empty] | Brand
59 | Azbe | [9 empty] | Brand
60 | Indalum | [9 empty] | Brand

## address
id | name | text | city | country | order | owner_id | owner_type
1 |  | Calle Marjal, 8 Nave A / 46770 Xeraco | Valencia | España | 0 | 1 | Company::Common
2 |  | Barrio Ventas, 35 20305 Irún | Guipúzcoa | España | 0 | 2 | Company::Common
3 |  | C/. Ciudad de Sevilla, 20 46988 Paterna | Valencia | España | 0 | 3 | Company::Common

## product
id | name | short_desc | long_desc | reference | client_id | brand_id | user_id | price | work_type | room_type | project_type | tags | subitem_id | images | files
1 | Puerta Hotelera Soleco | Puerta hotelera, de madera revestida en HPL y marco de acero telescópico electropintado. | Puerta de madera sólida de 4.5cm de espesor, de interior aglomerado y con MDF por ambas caras. Con certificación RF 30 minutos (EI30), aislamiento acústico 32dB, enchapada en HPL (Formica). Incluye junta intumescente en el interior del canto de la hoja y cantos enchapados PVC en todo el perímetro de la hoja. La puerta se suministrará preparada para la instalación de las 4 bisagras correspondientes al conjunto marco y puerta, además incluye la preparación para cerradura electrónica especificada, Mirilla con certificación RF30 y Sello guillotina automático inferior para 32db Marco SOLECO tipo G telescópico, de acero galvanizado calidad Sendzimir, espesor 1,5mm lacado al horno color código RAL a elección, con certificación QUALISTEELCOAT. Incluye preparado 4 pernios Soleco, caja guardapolvo en marco, destaje para recibidor de cerradura electrónica especificada. Incluye todos los mecanizados necesarios para la instalación y operación del conjunto marco y puerta. Incluye Sello perimetral embutido en el marco, que garantiza aislamiento térmico y acústico y elimina la vibración de la puerta. Incluye: Umbral Inferior tipo Sardinell, de aluminio adonizado con sello de goma, marca Soleco; 2 Bisagras SOLECO sin resorte y 2 Bisagras SOLECO con resorte para cierre de puerta. | Marco G1-S | 2 | 2 | 1 |  | [1, 2, 3] | [1] | [8] | Hotel, Habitación, Puerta | 715 | SOLECO_HOTEL_101.png, SOLECO_HOTEL_102.png, SOLECO_HOTEL_103.png, SOLECO_HOTEL_104.png, SOLECO_HOTEL_105.png, MarcoG_seccion.png, SOLECO_HOTEL_106.png, SOLECO_HOTEL_107.png | _Cataogo Div-Hotelera.pdf, SOLECO_Ventajas_Marco_G.pdf, Detalle Marco G.dwg
2 | Marco fijo y puerta de madera Soleco | Marco tipo fijo tipo F y puerta de madera para instalación entre muros de 1 y 2 hojas | Los marcos serán fijos, no telescópicos, para instalar entre muros al centro del tabique. El fabricante deberá suministrar los marcos ya completamente terminados y con pintura final. Serán metálicos fabricados en acero galvanizado de 1.5 mm. de espesor según DIN 1811 y lacado final al horno. El fabricante ofrecerá la posibilidad de seleccionar cualquier color de la tabla de colores RAL y la posibilidad de aplicar pinturas antimicrobianas. La pintura será tipo Epoxi, de aplicación electrostática y cocida al horno y deberá presentar la certificación de superficie Qualisteelcoat. Los marcos deberán ser de colocación después de tabicar y en todos los casos deberán estar provistos de un burlete (sello) de goma embutido en todo su perímetro. Todos los tronillos de fijación quedaran ocultos. Deberán estar preparados desde fábrica para recibir todos los herrajes necesarios según especificación de herrajes tales como bisagras, pernios, cerraduras, etc., sin la necesidad de tener que realizar trabajos de adaptación y/o preparación en los mismos. Para el recibidor del pestillo (latch) y pasador de la cerradura deberán contar con una caja de protección en su interior. Adicionalmente, el cerradero (contrafrente de la cerradura) será de acero inoxidable calidad AISI 304 y estará sobrepuesto en el marco, presentando una pestaña curva de protección para evitar el impacto del picaporte de la cerradura sobre el marco. Los marcos incluyen pernios (bisagras) regulables de acero inox calidad AISI 304, clase 11 según normativa Europea UNE 1935:2002. Con certificación de 200.000 ciclos. Los marcos deberán ser tipo marca Soleco modelo F o de similar calidad y equivalentes características técnicas. Las hojas de las puertas serán sólidas, fabricadas con un bastidor de MDF hidrófugo, rellenas de aglomerado aligerado, enchapadas con HPL laminado de alta presión de 1mm de espesor y canteadas en todo el perímetro con canto de compacto fenólico color negro. El espesor de la hoja será de 40mm. Las hojas contarán con todos los mecanizados necesarios y correspondientes para recibir los herrajes tales como cerradura, bisagras o pernios, etc., sin la necesidad de tener que realizar trabajos de adaptación y/o preparación en las mismas. Las puertas serán se tipo marca Soleco o de similar calidad y equivalentes características técnicas. La puerta en su conjunto (marco + hoja), deberá contar con una certificación de resistencia al fuego de 30 min con clasificación EI2 30 según normativa europea EN 13501-2002:2 y una certificación de aislación acústica de 30 dB según normativa europea UNE EN ISO 143-3:1995/A1 2005. | Marco F1 | 2 | 2 | 1 |  | [1, 2, 3] |  | [1, 2, 3, 6, 7, 8] | Hospital, centro de salud, laboratorio, clinica. | 715 | SOLECO_MARCOFIJO_101.png, SOLECO_F_INT (1).jpg, SOLECO_F_INT (2).jpg, SOLECO_HOSPITALARIO_104.png, SOLECO_HOSPITALARIO_105.png | Catalogo_Espanol.pdf, Marco Fijo F FINTER (intermedio).pdf
3 | Marco enrasado y uerta de madera Soleco | Marco tipo EN (telescópico) enrasado de 1 o 2 hojas. | Los marcos serán enrasados con el muro a filo exterior, permitiendo avanzar con el revestimiento del muro por sobre el marco de manera que el mismo quede oculto y la hoja de la puerta quede coplanar con el revestimiento del muro. Por el lado interior, el marco deberá quedar visto y a filo del muro. La puerta será de apertura hacia el interior. El fabricante deberá suministrar los marcos ya completamente terminados y con pintura final. Los marcos serán metálicos fabricados en acero galvanizado de 1,5 mm de espesor según DIN 1811 y lacado final al horno. Contarán con un perfil estructural de aluminio interior no visto. Su sistema de montaje deberá ser de tipo “Knock-Down” para el ensamblado de las jambas con el dintel. El fabricante ofrecerá la posibilidad de seleccionar cualquier color de la tabla de colores RAL y la posibilidad de aplicar pinturas antimicrobianas. La pintura será tipo Epoxi, de aplicación electrostática y cocida al horno y deberá presentar la certificación de superficie Qualisteelcoat. Los marcos deberán ser de colocación después de tabicar y en todos los casos deberán estar provistos de un burlete (sello) de goma embutido en todo su perímetro. Para la fijación del marco al muro, se deberá contar con un refuerzo de MDF de 8mm entre muro y marco. Todos los tronillos de fijación quedaran ocultos. En todos los casos, los marcos deberán estar preparados desde fábrica para recibir todos los herrajes necesarios según especificación de herrajes tales como bisagras, pernios, cerraduras, etc., sin la necesidad de tener que realizar trabajos de adaptación y/o preparación en los mismos. Para el recibidor del pestillo (latch) y pasador de la cerradura deberán contar con una caja de protección en su interior. Adicionalmente, el cerradero (contrafrente de la cerradura) será de acero inoxidable calidad AISI 304 y estará sobrepuesto en el marco, presentando una pestaña curva de protección para evitar el impacto del picaporte de la cerradura sobre el marco. Los marcos deberán ser telescópicos y adaptables a cualquier ancho de tabique. Incluye pernios (bisagras) regulables de acero inox calidad AISI 304, clase 11 según normativa Europea UNE 1935:2002. Con certificación de 200.000 ciclos. Los marcos deberán ser tipo marca Soleco modelo EN-INT telescopio o de similar calidad y equivalentes características técnicas. Las hojas de las puertas serán sólidas, fabricadas con un bastidor de MDF hidrófugo, rellenas de aglomerado aligerado, enchapadas con HPL laminado de alta presión de 1mm de espesor y canteadas en todo el perímetro con canto de compacto fenólico color negro. El espesor de la hoja será de 55mm. Las hojas contarán con todos los mecanizados necesarios y correspondientes para recibir los herrajes tales como cerradura, bisagras o pernios, etc., sin la necesidad de tener que realizar trabajos de adaptación y/o preparación en las mismas. Las puertas serán se tipo marca Soleco o de similar calidad y equivalentes características técnicas. La puerta en su conjunto (marco + hoja), deberá contar con una certificación de resistencia al fuego de 30 min con clasificación EI2 30 según normativa europea EN 13501-2002:2 y una certificación de aislación acústica de 30 dB según normativa europea UNE EN ISO 143-3:1995/A1 2005. | Marco EN | 2 | 2 | 1 |  | [1, 2, 3] |  | [1, 2, 3, 6, 7, 8] | Hospital, centro de salud, laboratorio, clinica. | 715 | SOLECO_EN_101.png, SOLECO_EN_102.jpg, SOLECO_EN_103.jpg, SOLECO_EN_104.jpg, SOLECO_EN_105.jpg, SOLECO_EN_106.jpg | Catalogo_Espanol.pdf, Marco Especial EN.pdf
4 | Marco Telescópico de Acero y puerta de Madera HPL | Marco métalico telescópico y puerta de madera HPL de 1 o 2 hojas | Los marcos serán metálicos fabricados en acero galvanizado de 1.5 mm. de espesor según DIN 1811 y lacado final al horno. El fabricante ofrecerá la posibilidad de seleccionar el color de la tabla de colores RAL y deberá presentar la certificación Qualisteelcoat . Los marcos deberán ser de colocación después de tabicar y en todos los casos deberán estar provistos de un burlete (sello) de goma embutido en todo su perímetro. Su sistema de montaje deberá ser de tipo “Knock-Down” para el ensamblado de las jambas con el dintel. En todos los casos deberán estar preparados desde fábrica para recibir todos los herrajes necesarios según especificación de quincallería tales como bisagras, pernios, cerraduras, etc., sin la necesidad de tener que realizar trabajos de adaptación y/o preparación en los mismos. En el caso de la preparación de las perforaciones para recibir el pestillo y pasador de la cerradura deberán contar con una protección de los mismos por medio de una caja en su interior. Adicionalmente el cerradero (contrafrente de la cerradura) será de acero inoxidable calidad AISI 304 y estará enrasado en el marco. Los marcos deberán ser telescópicos y adaptables a cualquier ancho de tabique. Incluye pernios (bisagras) regulables de acero inox calidad AISI 304, clase 11 según normativa Europea UNE 1935:2002. Con certificación de 200.000 ciclos. Los marcos deberán ser tipo marca Soleco modelo G telescopio o de similar calidad y equivalentes características técnicas. Las hojas de las puertas serán solidas, fabricadas con un bastidor de MDF hidrófugo, rellenas de aglomerado aligerado, emplacadas con MDF, enchapadas con HPL laminado de alta presión y canteadas en todo el perímetro con canto de PVC para alto impacto de 1 mm de espesor y encolado bajo sistema PUR. El espesor de la hoja será de 45mm. Las puertas serán tipo marca Soleco o de similar calidad y equivalentes características técnicas. | Marco G1-S | 2 | 2 | 1 |  | [1, 2, 3] | [1,2,3,4,5] | [1, 2, 3, 6, 7, 8] | Hospital, centro de salud, laboratorio, clinica. | 715 | SOLECO_HOSPITALARIO_101.png, SOLECO_HOSPITALARIO_102.png, SOLECO_HOSPITALARIO_103.png, SOLECO_HOSPITALARIO_104.png, SOLECO_HOSPITALARIO_105.png, SOLECO_HOSPITALARIO_106.png, MarcoG_seccion.png | SOLECO_CAT_HOSPITALES.pdf, Detalle Marco G.dwg
5 | Marco telescópico y puerta Plomada de Abatir. | Puertas RX de alto trafico, marco metálico y hoja de madera HPL con plomo 1 hoja. | Será puertas RX de alto trafico formadas por marco telescópico emplomado con plomo y desmontable de acero, que asegura una mayor resistencia al impacto, galvanizado de 1.5mm de grosor. Lacado final al horno RAL 9010 (Pure White) con certificación Qualicoat y Qualisteelcoat (certificación anticorrosión para después de tabicar). Los marcos deberán ser de colocación después de tabicar. Su sistema de montaje deberá ser de tipo “Knock-Down” para el ensamblado de las jambas con el dintel y burlete de goma embutido para evitar la vibración de la hoja. Incluye 4 pernios clase 11 (80kg por pernio) regulables de acero inoxidable. Según sea el caso, se consulta mirilla montada en cámara, con vidrios plomados enrasados de 400 mm por 400 mm, templados. Las hojas de las puertas serán sólidas emplomadas mediante lámina de plomo insertada en el interior de la hoja, fabricadas con un interior de aglomerado, un bastidor de MDF en sus dos caras y aplacado laminado de alta presión HPL de 0.7 mm resistente a golpes y uso hospitalario. Bastidor de MDF hidrófugo y cantos enchapados en PVC de 1 mm en los cuatro lados que garantiza la resistencia a impactos y humedades producto de la limpieza frecuente en este tipo de proyecto. Todo el material de la puerta debe ser prensado en fabrica con colas plásticas que garanticen la máxima durabilidad. El conjunto completo, deberá estar ensayado y certificado con un aislamiento acústico de 30dB. Equipada con una mirilla montada en cámara, con vidrios plomados enrasados de 400 mm por 400 mm, templados y serigrafiados. Conexión directa a tierra para descarga de la electricidad estática, para hoja inyectada con doble cristal PLOMADO de espesor equivalente al plomo indicado en la sala (para este caso 2 mm), montado en cámara (6+28+6) y serigrafiado perimetral de color negro, para evitar la acumulación de polvo y bacterias. | Marco G1-S | 2 | 2 | 1 |  | [1, 2, 3] |  | [3] | Hospital, centro de salud, laboratorio, clinica. | 715 | SOLECO_HOSPITALARIO_105.png, SOLECO_HOSPITALARIO_101.png, SOLECO_HOSPITALARIO_102.png, SOLECO_HOSPITALARIO_103.png, SOLECO_HOSPITALARIO_104.png, SOLECO_HOSPITALARIO_106.png, MarcoG_seccion.png | SOLECO_CAT_HOSPITALES.pdf, Marco Telescopico G Plomado.pdf
6 | Cerradura serie 2UB0 de Tesa | Cerradura Alto Tráfico Puerta de Madera serie 2UB0 de Tesa | Todas las puertas, tanto interiores como exteriores, deberán llevar cerradura, aunque ella no figure en plano o en estas Bases Técnicas. Se ubicarán, en general y de no existir indicación particular en contrario, a una altura de 105 cm. del N.P.T. Lo especificado en este capítulo incluye la totalidad de la obra, hasta en su más mínimo detalle, incluyéndose todos los componentes de los respectivos sistemas. Todas las cerraduras tendrán sistema amaestrado de llaves por grupos cruzado, con llave maestra general, llaves submaestras por grupos y llaves individuales. . Se deberá coordinar previamente con representantes del usuario, como asimismo con la ITO para generar la matriz o plan de amaestramiento que definirá los grupos, subgrupos y los accesos de cada llave. El amaestramiento debe permitir el uso controlado de los recintos por parte de personal autorizado. Se entregarán con 3 llaves por cerradura y con su correspondiente identificación estampada en la guarnición. Además, se considera el suministro e instalación de un armario de llaves que permita gestionar el sistema de llaves maestras. Se exigirá el certificado de calidad del fabricante, que garantice en esta función de cerradura 1.500.000 ciclos de apertura y 100.000 ciclos sobre el cerrojo, en base a la NCh 345. Se exigirá además que dichas cerraduras tengan un certificado de niebla salina, en base a la norma NCh 904, que cumplan con 240h a 35º C y un PH de 6.5-7.2. Ref.: del tipo TESA o de igual o superior calidad y prestación. Serie 2UB en puertas de madera (opacas) y serie 2210 en puertas de perfil estrecho. o equivalente técnico. Puertas y ventanas de aluminio o PVC, consultan cerraduras y manillas según función de acuerdo a los artículos que el sistema específica y se consideran incluidas en su especificación. Se presentarán muestras al Arquitecto Proyectista eITO. Las cerraduras serán de embutir para cilindro europeo fabricadas en acero zincados y pasivados, procesados anticorrosión, de picaportes reversibles. Las cerraduras serán de embutir y de caja cerrada. La caja estará construida en acero al carbono, niquelado, zincado o pintado con pintura de aplicación electroestática al igual que las piezas de su mecanismo interior salvo aquellas que estén sujetas a fricción, que serán de un material apto para tal uso, tales como latón, metal sinterizado y teflón. El mecanismo vendrá correctamente lubricado de fábrica. El frente y contra frente de la cerradura estarán fabricados en acero inoxidable 430, 304 o superior. Tendrán el marcado CE, estarán certificadas según la norma europea UNE-EN-12209:2004 y presentarán como mínimo el siguiente código de clasificación 3.S.8.1.0.F.3.B.C.2.0. para uso intensivo en edificaciones institucionales (heavy Duty) según la norma mencionada. Serán aptas para montar en puertas corta fuego. Deberán además presentar las siguientes características y medidas: •Accionamiento de picaporte por medio de una nuez de acero para eje cuadrado de 8mm. •Accionamiento de pasador y picaporte para cilindro de perfil europeo (europerfil) con leva de 15mm. •Picaporte silencioso reversible, de acero sinterizado, con salida de 17mm. y picaporte adicional de seguridad que realiza el bloqueo anti tarjeta del picaporte principal. •Picaporte y pasador con función antipánico. •Solo pasador con accionamiento para cilindro europerfil. •Presentar también una versión sin función antipánico. •Backset o entrada: 60mm (distancia del frente de la cerradura al centro de giro de la manilla) •Distancia entre centros: 85mm (distancia entre centro de giro de la manilla y centro de giro de la llave. •Tendrán opción de tener independencia de accionamientos de manillas exterior e interior permitiendo combinar funciones, como por ejemplo función antipánico del lado interior y función normal del lado exterior. -La caja de las cerraduras presentará agujeros pasantes en la zona de la nuez para fijación pasante de manillas. También presentará agujeros pasantes en la zona del cilindro en caso de requerirse realizar una fijación pasante de los bocallaves o requerir la instalación de una placa o escudo de seguridad. | Cerradura serie 2UB0 | 3 | 3 | 1 |  | [1, 2, 3] |  | [1, 2, 3, 6, 7, 8] |  | 739 | TESA_2UB0FEAI.jpg, TESA_2UB0F-medidas.png | TESA_cerradura-2ub0f.pdf, TESA_cerradura-2ub0.pdf
7 | Cilindro TK6 y Amaestramiento de Tesa | Cilindro de Seguridad serie TK6 Amaestrable | El edificio estará equipado con un sistema de cilindros y llaves amaestradas. El tipo de amaestramiento será al menos de 2 niveles y por grupos, lo que significa que habrá una llave individual, una llave maestra de grupo y una llave maestra general. Se deberá evaluar la necesidad de trabajar con cruzamiento de grupos. El cilindro a utilizar se podrá determinar a partir de la “matriz de amaestramiento”, pero deberá tener las siguientes prestaciones: •Certificado según Norma Europea EN1303: 2006 •Alto potencial de amaestramiento por un sistema de pines tipo Orbital de TESA, equivalente técnico o superior. •Llave patentada e incopiable. •Multiestría •Antibumping •Protección anti taladro | Cilindro serie TK6 | 3 | 3 | 1 |  | [1, 2, 3] |  | [1, 2, 3, 6, 7, 8] |  | 739 | TESA_Cilindro-TK6.jpg, TESA_AK6353010N.jpg, TESA_TK6-caracteristicas.jpg, TESA_TK6-Llave-cilindro-AA.jpg | TESA_cilindro-tk6.pdf
8 | Manilla Tesa modelo Sena con baño Antimicrobiano | Manilla de acero inoxidable serie Sena de Tesa con tratamiento antimicrobiano biocida | Todas las manillas de puertas batientes de madera, de mamparas de vaivén, de mamparas de cristal templado cuando corresponda (se exceptúan las puertas de vaivén con cierre a piso) deberán ser de palanca tipo U o C (de doble curvatura) con el extremo muy cerrado hacia la hoja de la puerta a fin de evitar accidentes y permitir que sean abiertas eventualmente con el codo. Estarán montadas sobre rosetas. Serán suministradas con un tratamiento superficial antimicrobiano, que consta de un barniz compuesto por un sustrato que porta iones de plata. Se presentarán estudios realizados en hospitales, laboratorios o entidades de salud que avalen las propiedades del acabado superficial. El sistema de montaje de las manillas será para montaje de fijación pasante a través de la cerradura con tornillos macho/hembra. Presentará 10 años de garantía sobre el mecanismo del conjunto. Estarán fabricadas en acero inoxidable AISI 304 tubular. El conjunto de manillas estará certificado según la norma europea EN1906, grado 3 uso institucional. Las manillas, así como todo el sistema de cerraduras para cada caso, serán instalados por mano de obra calificada y con un trabajo cuidadoso en los detalles de terminaciones, ajustes, ensambles y rectificaciones. Dado su diseño lineal, las manillas especificadas deberán quedar siempre en perfecto alineamiento horizontal. | TESA modelo Sena Inox AISI 304 Biocida | 3 | 3 | 1 |  | [1, 2, 3] |  | [3] |  | 739 | TESA_Sena_manilla-AISI304.jpg, TESA_Sena_manilla.jpg | TESA_Manilla_Sena.pdf
9 | Manilla Tesa modelo Sena | Manilla de acero inoxidable serie Sena de Tesa | Todas las manillas de puertas batientes de madera, de mamparas de vaivén, de mamparas de cristal templado cuando corresponda (se exceptúan las puertas de vaivén con cierre a piso) deberán ser de palanca tipo U o C (de doble curvatura) con el extremo muy cerrado hacia la hoja de la puerta a fin de evitar accidentes y permitir que sean abiertas eventualmente con el codo. Estarán montadas sobre rosetas. El sistema de montaje de las manillas será para montaje de fijación pasante a través de la cerradura con tornillos macho/hembra. Presentará 10 años de garantía sobre el mecanismo del conjunto. Estarán fabricadas en acero inoxidable AISI 304 tubular. El conjunto de manillas estará certificado según la norma europea EN1906, grado 3 uso institucional. Las manillas, así como todo el sistema de cerraduras para cada caso, serán instalados por mano de obra calificada y con un trabajo cuidadoso en los detalles de terminaciones, ajustes, ensambles y rectificaciones. Dado su diseño lineal, las manillas especificadas deberán quedar siempre en perfecto alineamiento horizontal. | TESA modelo Sena Inox AISI 304 | 3 | 3 | 1 |  | [1, 2, 3] |  | [1, 2, 3, 6, 7, 8] |  | 739 | TESA_Sena_manilla-AISI304.jpg, TESA_Sena_manilla.jpg | TESA_Manilla_Sena.pdf
10 | Tirador Acero Inoxidable Tesa 300x30 | Tirador Acero Inoxidable Tesa de 300x30 | Tirador de acero inoxidable, colocado por el lado de apertura, para alto tránsito de uso institucional. Serán tiradores por ambos lados de la puerta para alto tránsito de uso institucional, doble con fijación pasante, de Ø 30 mm., fabricados en acero inoxidable AISI 304, solidos tipo marca TESA modelo DTSR300IS- o equivalente técnico de igual o superior calidad y prestación. Será suministrado con un tratamiento superficial antimicrobiano, que consta de un barniz compuesto por un sustrato que porta iones de plata. Se presentarán estudios realizados en hospitales, laboratorios o entidades de salud que avalen las propiedades del acabado superficial. En puertas de dos hojas indicadas con picaporte (tipo PD), se consulta en hoja “fija” tirador de acero inoxidable, colocado por el lado de apertura, para alto tránsito de uso institucional. | TESA modelo DTSR300IS- | 3 | 3 | 1 |  | [1, 2, 3] |  | [1, 2, 3, 6, 7, 8] |  | 739 | TESA_tirador_300x30.jpg | TESA_Tiradores_inoxidable_30_mm.pdf
11 | Bisagras Tesa 114x102x3 mm (4 1/2”x4”) | Bisagras Tesa 114x102x3 mm (4 1/2”x4”) Acero Inox | En términos generales, se consultan un mínimo de tres (3) bisagras de acero inoxidable satinado por cada hoja de puerta batiente. Según el tamaño y el peso de la puerta se deberá evaluar la cantidad de bisagras a instalar. Se instalarán perfectamente ajustadas y terminadas contra puertas de madera – cuidando minuciosamente lograr una buena terminación del rebaje para el embutido de la bisagra con la aplicación de revestimiento vinílico de las puertas, en general – y contra marcos de aluminio (utilizando cinta separadora plástica para evitar el contacto del acero y el aluminio). Estarán fabricadas en acero inoxidable AISI 304, en 3mm de espesor. Serán de clasificación grado 13 (puertas de hasta 120kg y 200.000 ciclos) según norma europea EN 1635, presentando marcado CE, y certificado según la norma EN 1635. Las bisagras serán de 114x102x3 mm (4 1/2”x4”). El número de bisagras será según ancho de puerta: Serán 3 bisagras por hoja hasta 90 cms., 4 bisagras hasta 110 cms., y 5 Bisagras por hoja hasta 140 cms. Consultan bisagras de acero inoxidable. 3 unidades por hoja para vanos de 1 puerta. | TESA, BISUL44543IS | 3 | 3 | 1 |  | [1, 2, 3] |  | [1, 2, 3, 6, 7, 8] |  | 739 | TESA_bisagra.jpg
12 | Quicios Tesa CTUS100 | El cierrapuertas CTSU100 de TESA es el modelo con fueza regulable ideal para puertas de hasta 170kg de peso | El mecanismo está diseñado para retener ambas hojas, cuando éstas están en su máximo abatimiento a 90 o 105º de apertura. Placa regulable en posición, que permite alinearla perfectamente con la puerta. Será de fuerza variable continua EN 2-4, para puertas de hasta 100kg y 1100mm de ancho de hoja. Dos velocidades de cierre independientes y regulables: velocidad de cierre de 150º a 15º y golpe final 15º a 0º. Contará con una válvula bypass de seguridad que libera la presión del sistema hidráulico en caso de mal uso y forzamiento. Serán instalados con todos los kits y accesorios correspondientes y necesarios. Presentará marcado CE, y estará certificado según la Norma Europea UNEEN 1154. Se incluyen tapas para cierrapuertas, eje cuadrado para giro de puertas, brazo centrado superior y brazo centrado inferior. | Serie CTSU100 de TESA, Ref. CTSU100ROST TACTSU100IM + PIC150 + BRI300VHZ + BRS300VHZ. | 3 | 3 | 1 |  | [1, 2, 3] |  | [1, 2, 3, 6, 7, 8] |  | 739 | TESA_cierrapuertas-CTSU100.jpg, TESA_RF.png, TESA_Cierrapuertas-CTSU100-medidas.png | TESA_CTSU100_Ficha_tecnica.pdf, TESA_CTSU100_DC477_Instrucciones.pdf
13 | Quicios Tesa CTUS300 | El cierrapuertas CTSU300 de TESA es el modelo con fueza regulable ideal para puertas de hasta 300kg de peso. | Para puertas de mayor porte o alta frecuencia de uso, el quicio hidráulico será de fuerza variable continua EN 2-6, considerando puertas de hasta 300kg y 1400mm de ancho de hoja. Dos velocidades de cierre independientes y regulables: velocidad de cierre de 180º a 15º y golpe final 15º a 0º. Contará con una válvula bypass de seguridad que libera la sobre presión del sistema hidráulico en caso de mal uso y forzamiento. Serán instalados con todos los kits y accesorios correspondientes y necesarios. Presentará marcado CE, y estar certificado según la Norma Europea UNE-EN 1154 : 1996 + A1: 2003 Se incluyen tapas para cierrapuertas, eje cuadrado para giro de puertas, brazo centrado superior y brazo centrado inferior. | Serie CTSU300 de TESA, Ref. CTSU300ROST + TACTSU300IM + PIC150 + BRI300VHZ + BRS300VHZ. | 3 | 3 | 1 |  | [1, 2, 3] |  | [1, 2, 3, 6, 7, 8] |  | 739 | TESA_cierrapuertas-CTSU300.jpg, TESA_RF.png, TESA_Cierrapuertas-CTSU300-medidas.png | TESA_CTSU300_Ficha_tecnica.pdf, TESA_CTSU300_DC475_Instrucciones.pdf
14 | Cierrapuertas Hidráulico Tesa CT2500 de brazo articulado | Apto para puertas de hasta 1100mm de ancho y un peso de 80kg, Tres valvulas de regulación, dos de ellas permiten regular la velocidad de cierre y la tercera ofrece un freno a la apertura, Certificado para su uso en puertas cortafuego UNE-EN1154: 1996 + A1: 2003, Gama de fuerzas EN2 - EN4 en un solo modelo | Se emplearán cierrapuertas de brazo articulado. Estará certificado en base a la norma UNE-EN1154:1996+A1:2003. Regulación continua de fuerza de EN2 a EN4, para puertas de EN2: 850mm de ancho de hoja y 40kg de peso hasta puertas de EN4: 1100 mm. de ancho de hoja y 80kg de peso. Tendrá regulación de velocidad de cierre y de golpe final, así como freno a la apertura. Tendrá la opción de disponer de retenedor, actuando de fija puertas y tope de puertas. El cierrapuertas debe ser reversible y no tener mano. Retención regulable a cualquier posición, por sistema de enclavamiento a la articulación. | Serie CT2500 de TESA, Ref. CT250134PL | 3 | 3 | 1 |  | [1, 2, 3] |  | [1, 2, 3, 6, 7, 8] |  | 739 | TESA_cierrapuertas-CT2500.jpg, TESA_CT2500-medidas-1.png, TESA_Cierrapuertas-CT2500-medidas.png, TESA_CT2500-medidas-2.png, TESA_CT2500-medidas-3.png | TESA_CT2500_Ficha_tecnica.pdf, TESA_CT2500_Instrucciones.pdf
15 | Cierrapuertas Hidráulico Tesa CT3000 de brazo articulado | Su regulación de fuerza contínua, permite ajustar la potencia del muelle y controlar puertas desde 850mm de ancho hasta los 1400mm. Estabilidad térmica, controla la velocidad de cierre en cualquier condición climatica, evita los portazos en verano o que la puerta quede abierta en invierno. | Se emplearán cierrapuertas de brazo articulado. Con amplio volumen hidráulico, mecanismo de piñón-cremallera y un coeficiente de eficacia en torno a 70%. Presentará el marcado CE y estar certificado según la Norma Europea UNEEN1154: 1996 + A1: 2003 con código de clasificación 4-8-2/6-1-1-4, para uso institucional de alto tránsito. Tendrá regulación continua de fuerza de EN2 a EN6, para puertas de EN2: 850mm de ancho de hoja y 85kg de peso hasta puertas de EN6: 1400mm de ancho de hoja y 140kg de peso. Ofrecerá la función “hold open” o función de retención para mantener la puerta abierta. Presentará 2 válvulas de velocidad de cierre, controlando la velocidad de cierre hasta los últimos 15º y el golpe final desde los 15º al golpe del picaporte. Presentará una válvula de freno a la apertura independiente. Dispondrá una válvula opcional de retardo al cierre. El eje de transmisión de fuerza entre el mecanismo y el brazo debe ser un conjunto eje-husillo estriado, con regulación de altura del eje de hasta 14 mm. Presentará estabilidad de funcionamiento en un rango de temperaturas de -15 a +45 grados centígrados. Será reversible y no tendrá mano. Contará con una válvula bypass de seguridad que libera la sobre presión del sistema hidráulico en caso de mal uso y forzamiento. Se incluirá brazo articulado acabado en plata | Serie CT3000 de TESA, Ref. CT300036PL + BN3000PL | 3 | 3 | 1 |  | [1, 2, 3] |  | [1, 2, 3, 6, 7, 8] |  | 739 | TESA_cierrapuertas-CT3000.jpg, TESA_RF.png, TESA_CT3000-medidas-2.png, TESA_Cierrapuertas-CT3000-medidas.png, TESA_CT3000-medidas-3.png | TESA_CT3000_Ficha_tecnica.pdf, TESA_CT3000_plantilla_montaje.pdf
16 | Cierrapuertas Hidráulico Tesa CT5000 para alta carga | Apto para puertas de una o de doble hoja, con una anchura máxima por hoja de 1400mm y hasta 400kg | Se empleará un cierrapuertas de quía deslizante. El cierrapuertas tendrá un mecanismo de leva simétrica. Será reversible. Tendrá regulación continua de fuerza de EN1 a EN6 según normativa EN1154, para puertas de EN1: 750mm de ancho de hoja y 20kg de peso hasta puertas de EN6: 1400mm de ancho de hoja y 120kg de peso. Ofrecerá la función “hold open” o función de retención para mantener la puerta abierta. Presentará 2 válvulas de velocidad de cierre, controlando la velocidad de cierre hasta los últimos 15º y el golpe final desde los 15º al golpe del picaporte. Presentará una válvula de freno a la apertura independiente. Dispondrá de doble válvula de seguridad interna. Estará certificado de acuerdo a normas EN 1154 EN 1154A:1996+A1:2003 y EN1155 siendo válido para puertas RF. | Serie CT5000 de TESA, Ref. CT570057PL + GD300FPL | 3 | 3 | 1 |  | [1, 2, 3] |  | [1, 2, 3, 6, 7, 8] |  | 739 | TESA_cierrapuertas-CT5000.jpg, TESA_CT5000-sellos.png, TESA_CT5000-medidas.png, TESA_Cierrapuertas-CT5000-medidas.png | TESA_CT5000_Ficha_tecnica.pdf, TESA_CT5000_Instrucciones.pdf, TESA_CT5000_plantilla_montaje.pdf
17 | Juego de Picaportes 20 mm – 200 mm | Juego de Picaportes 20 mm – 200 mm para puerta doble, hoja pasiva | Se colocarán picaportes en todas las puertas de abatir de doble hoja, cuyo uso frecuente es una hoja. Se colocarán en la hoja opuesta a la que lleva la cerradura. Será picaporte de tipo embutido (en canto de la puerta) de acero inoxidable AISI 304, tanto para fijación a dintel (20 cms.) como para fijación a umbral de la puerta (20 cms.), incluyendo los cerradores correspondientes. Se debe complementarán en piso con el correspondiente guardapolvos en acero inoxidable AISI 304. Para igual función, en casos de puertas de aluminio o PVC, los picaportes serán de acuerdo a la línea de artículos que el sistema elegido especifique. | TESA, Ref. DB3/4SS8IS + guardapolvos GUARDAPOLIS | 3 | 3 | 1 |  | [1, 2, 3] |  | [1, 2, 3, 6, 7, 8] |  | 739 | TESA_picaportes.jpg | TESA_Juego_de_picaportes.pdf
18 | Topes para Puertas | Tope de puerta, tipo ¼ esfera, de acero inoxidable AISI 304. | Junto a cada una de las hojas de puertas se contempla en el piso un tope de puerta, tipo ¼ esfera, de acero inoxidable AISI 304. La base será perfectamente afianzada al piso mediante tornillo cabeza phillips de acero inoxidable y tarugo plástico tipo fischer. Su posición será tal, que impida el golpe de la manilla en el muro. En los casos que dichos topes a piso no sean adecuados, deberá reemplazarse por topes de montaje en pared en acero inoxidable AISI 304. | TESA, Ref. TOPINOX45IS | 3 | 3 | 1 |  | [1, 2, 3] |  | [1, 2, 3, 6, 7, 8] |  | 739 | TESA_TOPINOX45IS.jpg | TESA_TOPES.pdf
19 | Set Tesa - Puerta vidrio dos hojas | Set Cerradura a piso Puerta vidrio dos hojas. | •Dos Cerraduras de suelo acero inoxidable AISI 304. Ref: TESA CVETE5SUELOIS. • Cilindro de alta seguridad patentado, de perfil europeo de 30x30 mm. de longitud con llave dentada incopiable y patentada. Tecnología KD-A Tumbler y AM DROP ORBITAL. Combinatoria de Grado 6. Ref: TESA AK63M3030N •Dos juegos tirador doble recto largo 600X900X30IS inoxidable de 30 mm de diámetro Ref: TESA DTSRL600IS. •Dos cierrapuertas de suelo de la serie CTSU100 de TESA más versátil para puertas de hasta 100Kg y 1,10m de anchura. Reversible y válido para puertas de acción simple y doble. Ref: TESA CTSU100SR, debe incluir eje cuadrado estándar PIC150 Ref: TESA PIC150. Y tapa de cierrapuertas de piso Ref: TESA TACTSU100IM • Brazo superior puerta vaivén, Eje a 55 ó 65 mm, con regulación +/- 3 mm Ref: BVS565VAN. •Brazo inferior para ejes serie PIC150, Eje a 55 ó 65 mm, con regulación +/- 3 mm. Ref: TESA BVI565VAN. •Pivote superior tipo4 PV4100V con distancia al borde de la puerta de 100mm mín Ref: TESA PV4565V. • Fijación pared - vidrio, sin pletina (4 unidades). Fijación de acero inoxidable AISI 304 Ref: TESA FIJAVPSPIS •Dos tope de puerta, tipo ¼ esfera, de acero inoxidable AISI 304. Ref.: TESA TOPINOX45IS | TESA | 3 | 3 | 1 |  | [1, 2, 3] |  | [1, 2, 3, 6, 7, 8] |  | 739 | TESA_SET_PISO_VID_2H.jpg, TESA_cerradura-vidrio-techo-suelo.jpg, TESA_AK6353010N.jpg, TESA_tirador_300x30.jpg, TESA_cierrapuertas-CTSU100.jpg, TESA_TOPINOX45IS.jpg | TESA-cerraduras-puertas-vidrio.pdf, TESA_cilindro-tk6.pdf, TESA_Tiradores_inoxidable_30_mm.pdf, TESA_CTSU100_Ficha_tecnica.pdf, TESA_TOPES.pdf
20 | Set Tesa - Cerradura a Electromagnética Puerta Vidrio dos hojas | Set Tesa - Cerradura a Electromagnética Puerta Vidrio dos hojas | • Dos Cerraduras electromagnéticas CEM sobreponer 545 Kg. con accesorios para puerta de vidrio Ref: SCGG054SS, Soporte para cerradero TESA SCGGDB00S, Kit para la cerradura Ref: TESA SCGAKG00S. • Dos juegos tirador doble recto largo 600X900X30IS inoxidable de 30 mm de diámetro Ref: TESA DTSRL600IS. • Dos cierrapuertas de suelo de la serie CTSU100 de TESA más versátil para puertas de hasta 100Kg y 1,10m de anchura. Reversible y válido para puertas de acción simple y doble. Ref : TESA CTSU100SR, debe incluir eje cuadrado estándar PIC150 Ref: TESA PIC150. Y tapa de cierrapuertas de piso Ref: TESA TACTSU100IM •Brazo superior puerta vaivén, Eje a 55 ó 65 mm, con regulación +/- 3 mm Ref: BVS565VAN •Brazo inferior para ejes serie PIC150, Eje a 55 ó 65 mm, con regulación +/- 3 mm. Ref: TESA BVI565VAN. •Pivote superior tipo4 PV4100V con distancia al borde de la puerta de 100mm mín Ref: TESA PV4565V. • Fijación pared - vidrio, sin pletina (4 unidades). Fijación de acero inoxidable AISI 304 Ref: TESA FIJAVPSPIS •Dos topes de puerta, tipo ¼ esfera, de acero inoxidable AISI 304. Ref.: TESA TOPINOX45IS | TESA | 3 | 3 | 1 |  | [1, 2, 3] |  | [1, 2, 3, 6, 7, 8] |  | 739 | TESA_SET_ELEC_VID_2H.jpg, TESA_CEM.png, TESA_tirador_300x30.jpg, TESA_cierrapuertas-CTSU100.jpg, TESA_TOPINOX45IS.jpg | TESA-cerradura-electromagnetica-de-sobreponer.pdf, TESA_Tiradores_inoxidable_30_mm.pdf, TESA_CTSU100_Ficha_tecnica.pdf, TESA_TOPES.pdf
21 | Set Tesa - Cilindro llave llave y manillón Puerta Aluminio | Set Tesa - Cilindro llave llave y manillón Puerta Aluminio | • Las cerraduras serán institucionales de embutir para perfiles estrechos de TESA serie 2030 Ref: TESA 2240BE203AI. • Cilindro de alta seguridad patentado, de perfil europeo de 35x35 mm. de longitud con llave dentada incopiable y patentada. Tecnología KD-A Tumbler y AM DROP ORBITAL. Combinatoria de Grado 6. Ref: TESA AK63M3535N • Bocallaves de TESA modelo Ref: TESA MOVABOMIS • Juegos tirador doble recto 300X900X30IS inoxidable de 30 mm de diámetro Ref: TESA DTSRL300IS. •De ser necesario cada hoja tendrá, también, cierrapuertas aéreo de brazo articulado sin retención TESA serie CT2500 Ref. TESA CT250134PL • Cada hoja tendrá 3 bisagras de 114x102x3 mm (4 1/2”x4”) TESA de acero inoxidable. Ref: TESA BISUL44543IS •Topes de puerta, tipo ¼ esfera, de acero inoxidable AISI 304. Ref.: TESA TOPINOX45IS | TESA | 3 | 3 | 1 |  | [1, 2, 3] |  | [1, 2, 3, 6, 7, 8] |  | 739 | TESA_SET_SP_AL.jpg, TESA_cerradura-2240BA.jpg, TESA_TK6-Llave-cilindro-AA.jpg, TESA_SENA_ALUM.jpg, TESA_tirador_300x30.jpg, TESA_cierrapuertas-CT2500.jpg, TESA_bisagra.jpg, TESA_TOPINOX45IS.jpg | TESA-cerradura-2240be.pdf, TESA_cilindro-tk6.pdf, TESA-manilla-metalica.pdf, TESA_Tiradores_inoxidable_30_mm.pdf, TESA_CT2500_Ficha_tecnica.pdf, TESA_TOPES.pdf
22 | Set función llave llave y manillón Puerta Aluminio | Set función llave llave y manillón Puerta Aluminio | •Las cerraduras serán institucionales de embutir para perfiles estrechos de TESA serie 2030 Ref: TESA 2210BE203AI. •Cilindro de alta seguridad patentado, de perfil europeo de 35x35 mm. de longitud con llave dentada incopiable y patentada. Tecnología KD-A Tumbler y AM DROP ORBITAL. Combinatoria de Grado 6. Ref: TESA AK63M3535N •Bocallaves de TESA modelo Ref: TESA MOVABOMIS • Juegos tirador doble recto 300X900X30IS inoxidable de 30 mm de diámetro Ref: TESA DTSRL300IS. •De ser necesario cada hoja tendrá, también, cierrapuertas aéreo de brazo articulado sin retención TESA serie CT2500 Ref. TESA CT250134PL • Cada hoja tendrá 3 bisagras de 114x102x3 mm (4 1/2”x4”) TESA de acero inoxidable. Ref: TESA BISUL44543IS •Topes de puerta, tipo ¼ esfera, de acero inoxidable AISI 304. Ref.: TESA TOPINOX45IS | TESA | 3 | 3 | 1 |  | [1, 2, 3] |  | [1, 2, 3, 6, 7, 8] |  | 739 | TESA_SET_LL_LL_ALUM.jpg, TESA_cerradura-2210BE.jpg, TESA_TK6-Llave-cilindro-AA.jpg, TESA_SENA_ALUM.jpg, TESA_tirador_300x30.jpg, TESA_cierrapuertas-CT2500.jpg, TESA_bisagra.jpg, TESA_TOPINOX45IS.jpg | TESA-cerradura-2210BE.pdf, TESA_cilindro-tk6.pdf, TESA-manilla-metalica.pdf, TESA_Tiradores_inoxidable_30_mm.pdf, TESA_CT2500_Ficha_tecnica.pdf, TESA_TOPES.pdf
23 | Set función llave seguro Puerta Madera (oficinas) | Set función llave seguro Puerta Madera (oficinas) | • Cerraduras serán institucionales de TESA serie 2UB0F modelo Ref . TESA 2UB0FE60AI. • Cilindros de alta seguridad TESA sistema TK6 Llave Mariposa 35x35 modelo Ref: TESA AK63MB3535N • Manilla de palanca, tipo U, de doble curvatura de TESA Sena antimicrobiano Ref: TESA MS5R800IS • Bocallave de TESA antimicrobiano modelo Ref: MB0RBOMIS. • Bisagras de 114x102x3 mm (4 1/2”x4”) TESA modelo Ref: TESA BISUL44543IS. •Topes de puerta, tipo ¼ esfera, de acero inoxidable AISI 304. Ref.: TESA TOPINOX45IS | TESA | 3 | 3 | 1 |  | [1, 2, 3] |  | [1, 2, 3, 6, 7, 8] |  | 739 | TESA_SET_LL_MA_MD_OF.jpg, TESA_2UB0FEAI.jpg, TESA_TK6llaveboton.jpg, TESA_Sena_manilla-AISI304.jpg, TESA_bisagra.jpg, TESA_TOPINOX45IS.jpg | TESA_cerradura-2ub0.pdf, TESA_Manilla_Sena.pdf, TESA_cilindro-tk6.pdf, TESA_TOPES.pdf
24 | Set función llave llave | Set función llave llave | • Cerraduras serán institucionales de TESA serie 2UB0F modelo Ref . TESA 2UB0FE60AI. •Cilindro de alta seguridad patentado, de perfil europeo de 35x35 mm. de longitud con llave dentada incopiable y patentada. Tecnología KD-A Tumbler y AM DROP ORBITAL. Combinatoria de Grado 6. Ref: TESA AK63M3535N • Manilla de palanca, tipo U, de doble curvatura de TESA Sena antimicrobiano Ref: TESA MS5R800IS •Bocallave de TESA antimicrobiano modelo Ref: MB0RBOMIS. •Bisagras de 114x102x3 mm (4 1/2”x4”) TESA modelo Ref: TESA BISUL44543IS. •De ser necesario cada hoja tendrá, también, cierrapuertas aéreo de brazo articulado sin retención TESA serie CT2500 Ref. TESA CT250134PL •Topes de puerta, tipo ¼ esfera, de acero inoxidable AISI 304. Ref.: TESA TOPINOX45IS | TESA | 3 | 3 | 1 |  | [1, 2, 3] |  | [1, 2, 3, 6, 7, 8] |  | 739 | TESA_SET_LL_LL_MD.jpg, TESA_SET_LL_MA_MD_OF.jpg, TESA_2UB0FEAI.jpg, TESA_TK6-Llave-cilindro-AA.jpg, TESA_Sena_manilla-AISI304.jpg, TESA_cierrapuertas-CT2500.jpg, TESA_bisagra.jpg, TESA_TOPINOX45IS.jpg | TESA_cerradura-2ub0.pdf, TESA_Manilla_Sena.pdf, TESA_cilindro-tk6.pdf, TESA_CT2500_Ficha_tecnica.pdf, TESA_TOPES.pdf
25 | Set función baños Puerta Madera (cilindro mariposa destrabe) | Set función baños Puerta Madera (cilindro mariposa destrabe) | • Cerraduras serán institucionales de TESA serie 2UB0F modelo Ref . TESA 2UB4FE60AI. • Cilindros de alta seguridad TESA sistema TK6 Mariposa Destrabe modelo Ref: TESA AK6353040NAM • Manilla de palanca, tipo U, de doble curvatura de TESA Sena antimicrobiano Ref: TESA MS5R800IS • Seguro - Destrabe TESA Ref: MB0REMEIS16 • Bisagras de 114x102x3 mm (4 1/2”x4”) TESA modelo Ref: TESA BISUL44543IS. •De ser necesario cada hoja tendrá, también, cierrapuertas aéreo de brazo articulado sin retención TESA serie CT2500 Ref. TESA CT250134PL •Topes de puerta, tipo ¼ esfera, de acero inoxidable AISI 304. Ref.: TESA TOPINOX45IS | TESA | 3 | 3 | 1 |  | [1, 2, 3] |  | [1, 2, 3, 6, 7, 8] |  | 739 | TESA_SET_MD_BANO.jpg, TESA_2UB0FEAI.jpg, TESA-segurodestrabe.jpg, TESA_Sena_manilla-AISI304.jpg, TESA_bisagra.jpg, TESA_TOPINOX45IS.jpg | TESA_cerradura-2ub0.pdf, TESA_Manilla_Sena.pdf, TESA_CT2500_Ficha_tecnica.pdf, TESA_TOPES.pdf
26 | Baños Accesibilidad Universal Puerta Madera | Baños Accesibilidad Universal Puerta Madera | •Conjunto de cerradura mas manilla TESA serie DEC (Disable, Elderly y Children) modelo Ref: TESA 2DEC66DAI •Bisagras de 114x102x3 mm (4 1/2”x4”) TESA modelo Ref: TESA BISUL44543IS. •Topes de puerta, tipo ¼ esfera, de acero inoxidable AISI 304. Ref.: TESA TOPINOX45IS | TESA | 3 | 3 | 1 |  | [1, 2, 3] |  | [1, 2, 3, 6, 7, 8] |  | 739 | TESA_2DEC6-2DEC8.jpg, TESA_2DEC6-2DEC8_medidas.png | TESA-cerradura-2DEC6-2DEC8.pdf
27 | Set Función ½ Cilindro Puerta Doble Puerta Madera (bodegas) | Set Función ½ Cilindro Puerta Doble Puerta Madera (bodegas) | • Cerraduras serán institucionales de TESA serie 2UB0F modelo Ref . TESA 2UB0FE60AI. • Medio Cilindro de alta seguridad TESA sistema TK6 Llave por fuera 35x10 modelo Ref: TESA AK63M3510N • Manilla de palanca, tipo U, de doble curvatura de TESA Sena antimicrobiano con placa cuadrada Ref: TESA MSI0C885IS16 •Bocallave de TESA antimicrobiano modelo Ref: MB0RBOMIS. •Picaporte embutido en la hoja opuesta a la que lleva la cerradura. acero inoxidable AISI 304. Se complementará en piso con los correspondientes guardapolvos en acero inoxidable AISI 304. Ref.: de TESA, Ref. DB3/4LSS8IS + guardapolvos GUARDAPOLIS, 1 Ud/p • Bisagras de 114x102x3 mm (4 1/2”x4”) TESA modelo Ref: TESA BISUL44543IS. •Topes de puerta, tipo ¼ esfera, de acero inoxidable AISI 304. Ref.: TESA TOPINOX45IS | TESA | 3 | 3 | 1 |  | [1, 2, 3] |  | [1, 2, 3, 6, 7, 8] |  | 739 | TESA_SET_1_2_2H.jpg, TESA_2UB0FEAI.jpg, TESA_TK6llaveboton.jpg, TESA_Sena_manilla-AISI304.jpg, TESA_picaportes.jpg, TESA_bisagra.jpg, TESA_TOPINOX45IS.jpg | TESA_cerradura-2ub0.pdf, TESA_Manilla_Sena.pdf, TESA_cilindro-tk6.pdf, TESA_Juego_de_picaportes.pdf, TESA_TOPES.pdf
28 | Set Función ½ Cilindro Puerta Simple Puerta Madera (bodegas) | Set Función ½ Cilindro Puerta Simple Puerta Madera (bodegas) | • Cerraduras serán institucionales de TESA serie 2UB0F modelo Ref . TESA 2UB0FE60AI. • Medio Cilindro de alta seguridad TESA sistema TK6 Llave por fuera 35x10 modelo Ref: TESA AK63M3510N •Manilla de palanca, tipo U, de doble curvatura de TESA Sena antimicrobiano con placa cuadrada Ref: TESA MSI0C885IS16 •Bocallave de TESA antimicrobiano modelo Ref: MB0RBOMIS. •Bisagras de 114x102x3 mm (4 1/2”x4”) TESA modelo Ref: TESA BISUL44543IS. •Topes de puerta, tipo ¼ esfera, de acero inoxidable AISI 304. Ref.: TESA TOPINOX45IS | TESA | 3 | 3 | 1 |  | [1, 2, 3] |  | [1, 2, 3, 6, 7, 8] |  | 739 | TESA_SET_1_2_1H.jpg, TESA_2UB0FEAI.jpg, TESA_TK6llaveboton.jpg, TESA_Sena_manilla-AISI304.jpg, TESA_picaportes.jpg, TESA_bisagra.jpg, TESA_TOPINOX45IS.jpg | TESA_cerradura-2ub0.pdf, TESA_Manilla_Sena.pdf, TESA_cilindro-tk6.pdf, TESA_Juego_de_picaportes.pdf, TESA_TOPES.pdf
29 | Set funcion llave seguro Puerta doble Madera | Set funcion llave seguro Puerta doble Madera | • Cerraduras serán institucionales de TESA serie 2UB0F modelo Ref . TESA 2UB0FE60AI. • Cilindros de alta seguridad TESA sistema TK6 Llave Mariposa 35x35 modelo Ref: TESA AK63MB3535N •Manilla de palanca, tipo U, de doble curvatura de TESA Sena antimicrobiano con placa cuadrada Ref: TESA MSI0C885IS16 • Bocallave de TESA antimicrobiano modelo Ref: MB0RBOMIS. •Picaporte embutido en la hoja opuesta a la que lleva la cerradura. acero inoxidable AISI 304. Se complementará en piso con los correspondientes guardapolvos en acero inoxidable AISI 304. Ref.: de TESA, Ref. DB3/4LSS8IS + guardapolvos GUARDAPOLIS, 1 Ud/p • Bisagras de 114x102x3 mm (4 1/2”x4”) TESA modelo Ref: TESA BISUL44543IS. •Topes de puerta, tipo ¼ esfera, de acero inoxidable AISI 304. Ref.: TESA TOPINOX45IS | TESA | 3 | 3 | 1 |  | [1, 2, 3] |  | [1, 2, 3, 6, 7, 8] |  | 739 | TESA_SET_LL_MA_MD.jpg, TESA_SET_1_2_1H.jpg, TESA_2UB0FEAI.jpg, TESA_TK6llaveboton.jpg, TESA_SENA_Placa_cuadrada.jpg, TESA_picaportes.jpg, TESA_bisagra.jpg, TESA_TOPINOX45IS.jpg | TESA_cerradura-2ub0.pdf, TESA_Manilla_Sena.pdf, TESA_cilindro-tk6.pdf, TESA_Juego_de_picaportes.pdf, TESA_TOPES.pdf
30 | Revestimiento Exterior Madera Topwood | Madera Topwood para Revestimiento Exterior | Madera Topwood para Revestimiento Exterior Diseño Machihembrado Canto Recto en 1x4x3.20 , la cual consiste en Madera Modificada Térmicamente (MMT) que se ingresa en una cámara sellada de atmósfera controlada por vacío y mediante un proceso Maspell se somete a ciclos de alta temperatura (mayor a 200 C). Madera Topwood de Calidad Premium Moulding 1 Cara, humedad entre 4% a 8 %, prepintada en fábrica con tonalidad por definir por arquitectura, Clasificación durabilidad clase 2 según EN 350 y disminución de la resistencia a la flexión inferior a un 10%. | Topwood | 5 | 5 | 1 | 6120 | [1, 2, 3] |  | [1, 2, 3, 4, 5, 6, 7, 8] | Revestimiento, Traslapo, Machihembrado, Fachada,Muro | 661 | TOPWOOD_REMHCRE.png, TOPWOOD_Revestimiento Exterior.jpg | topwood_catalogo_exterior.pdf
31 | Revestimiento Exterior Madera Topwood | Madera Topwood para Revestimiento Exterior | Madera Topwood para Revestimiento Exterior Diseño Machihembrado Canto Recto en 1x5x3.20 , la cual consiste en Madera Modificada Térmicamente (MMT) que se ingresa en una cámara sellada de atmósfera controlada por vacío y mediante un proceso Maspell se somete a ciclos de alta temperatura (mayor a 200 C). Madera Topwood de Calidad Premium Moulding 1 Cara, humedad entre 4% a 8 %, prepintada en fábrica con tonalidad por definir por arquitectura, Clasificación durabilidad clase 2 según EN 350 y disminución de la resistencia a la flexión inferior a un 10%. | Topwood | 5 | 5 | 1 | 8250 | [1, 2, 3] |  | [1, 2, 3, 4, 5, 6, 7, 8] | Revestimiento, Traslapo, Machihembrado, Fachada,Muro | 661 | TOPWOOD_REMHCRE.png, TOPWOOD_Revestimiento Exterior.jpg | topwood_catalogo_exterior.pdf
32 | Revestimiento Exterior Madera Topwood | Madera Topwood para Revestimiento Exterior | Madera Topwood para Revestimiento Exterior Diseño Machihembrado Canto Recto en 1x6x3.20 , la cual consiste en Madera Modificada Térmicamente (MMT) que se ingresa en una cámara sellada de atmósfera controlada por vacío y mediante un proceso Maspell se somete a ciclos de alta temperatura (mayor a 200 C). Madera Topwood de Calidad Premium Moulding 1 Cara, humedad entre 4% a 8 %, prepintada en fábrica con tonalidad por definir por arquitectura, Clasificación durabilidad clase 2 según EN 350 y disminución de la resistencia a la flexión inferior a un 10%. | Topwood | 5 | 5 | 1 | 10500 | [1, 2, 3] |  | [1, 2, 3, 4, 5, 6, 7, 8] | Revestimiento, Traslapo, Machihembrado, Fachada,Muro | 661 | TOPWOOD_REMHCRE.png, TOPWOOD_Revestimiento Exterior.jpg | topwood_catalogo_exterior.pdf
33 | Revestimiento Exterior Madera Topwood | Madera Topwood para Revestimiento Exterior | Madera Topwood para Revestimiento Exterior Diseño Machihembrado Canto Recto en 1x7x3.20 , la cual consiste en Madera Modificada Térmicamente (MMT) que se ingresa en una cámara sellada de atmósfera controlada por vacío y mediante un proceso Maspell se somete a ciclos de alta temperatura (mayor a 200 C). Madera Topwood de Calidad Premium Moulding 1 Cara, humedad entre 4% a 8 %, prepintada en fábrica con tonalidad por definir por arquitectura, Clasificación durabilidad clase 2 según EN 350 y disminución de la resistencia a la flexión inferior a un 10%. | Topwood | 5 | 5 | 1 | 12950 | [1, 2, 3] |  | [1, 2, 3, 4, 5, 6, 7, 8] | Revestimiento, Traslapo, Machihembrado, Fachada,Muro | 661 | TOPWOOD_REMHCRE.png, TOPWOOD_Revestimiento Exterior.jpg | topwood_catalogo_exterior.pdf
34 | Revestimiento Exterior Madera Topwood | Madera Topwood para Revestimiento Exterior | Madera Topwood para Revestimiento Exterior Diseño Machihembrado Canto Rodonado en 1x4x3.20 , la cual consiste en Madera Modificada Térmicamente (MMT) que se ingresa en una cámara sellada de atmósfera controlada por vacío y mediante un proceso Maspell se somete a ciclos de alta temperatura (mayor a 200 C). Madera Topwood de Calidad Premium Moulding 1 Cara, humedad entre 4% a 8 %, prepintada en fábrica con tonalidad por definir por arquitectura, Clasificación durabilidad clase 2 según EN 350 y disminución de la resistencia a la flexión inferior a un 10%. | Topwood | 5 | 5 | 1 | 6120 | [1, 2, 3] |  | [1, 2, 3, 4, 5, 6, 7, 8] | Revestimiento, Traslapo, Machihembrado, Fachada,Muro | 661 | TOPWOOD_REMHCRO.png, TOPWOOD_Revestimiento Exterior.jpg | topwood_catalogo_exterior.pdf
35 | Revestimiento Exterior Madera Topwood | Madera Topwood para Revestimiento Exterior | Madera Topwood para Revestimiento Exterior Diseño Machihembrado Canto Rodonado en 1x5x3.20 , la cual consiste en Madera Modificada Térmicamente (MMT) que se ingresa en una cámara sellada de atmósfera controlada por vacío y mediante un proceso Maspell se somete a ciclos de alta temperatura (mayor a 200 C). Madera Topwood de Calidad Premium Moulding 1 Cara, humedad entre 4% a 8 %, prepintada en fábrica con tonalidad por definir por arquitectura, Clasificación durabilidad clase 2 según EN 350 y disminución de la resistencia a la flexión inferior a un 10%. | Topwood | 5 | 5 | 1 | 8250 | [1, 2, 3] |  | [1, 2, 3, 4, 5, 6, 7, 8] | Revestimiento, Traslapo, Machihembrado, Fachada,Muro | 661 | TOPWOOD_REMHCRO.png, TOPWOOD_Revestimiento Exterior.jpg | topwood_catalogo_exterior.pdf
36 | Revestimiento Exterior Madera Topwood | Madera Topwood para Revestimiento Exterior | Madera Topwood para Revestimiento Exterior Diseño Machihembrado Canto Rodonado en 1x6x3.20 , la cual consiste en Madera Modificada Térmicamente (MMT) que se ingresa en una cámara sellada de atmósfera controlada por vacío y mediante un proceso Maspell se somete a ciclos de alta temperatura (mayor a 200 C). Madera Topwood de Calidad Premium Moulding 1 Cara, humedad entre 4% a 8 %, prepintada en fábrica con tonalidad por definir por arquitectura, Clasificación durabilidad clase 2 según EN 350 y disminución de la resistencia a la flexión inferior a un 10%. | Topwood | 5 | 5 | 1 | 10500 | [1, 2, 3] |  | [1, 2, 3, 4, 5, 6, 7, 8] | Revestimiento, Traslapo, Machihembrado, Fachada,Muro | 661 | TOPWOOD_REMHCRO.png, TOPWOOD_Revestimiento Exterior.jpg | topwood_catalogo_exterior.pdf
37 | Revestimiento Exterior Madera Topwood | Madera Topwood para Revestimiento Exterior | Madera Topwood para Revestimiento Exterior Diseño Machihembrado Canto Rodonado en 1x7x3.20 , la cual consiste en Madera Modificada Térmicamente (MMT) que se ingresa en una cámara sellada de atmósfera controlada por vacío y mediante un proceso Maspell se somete a ciclos de alta temperatura (mayor a 200 C). Madera Topwood de Calidad Premium Moulding 1 Cara, humedad entre 4% a 8 %, prepintada en fábrica con tonalidad por definir por arquitectura, Clasificación durabilidad clase 2 según EN 350 y disminución de la resistencia a la flexión inferior a un 10%. | Topwood | 5 | 5 | 1 | 12950 | [1, 2, 3] |  | [1, 2, 3, 4, 5, 6, 7, 8] | Revestimiento, Traslapo, Machihembrado, Fachada,Muro | 661 | TOPWOOD_REMHCRO.png, TOPWOOD_Revestimiento Exterior.jpg | topwood_catalogo_exterior.pdf
38 | Revestimiento Exterior Madera Topwood | Madera Topwood para Revestimiento Exterior | Madera Topwood para Revestimiento Exterior Diseño Cepillado en 3 Caras en 1x4x3.20 , la cual consiste en Madera Modificada Térmicamente (MMT) que se ingresa en una cámara sellada de atmósfera controlada por vacío y mediante un proceso Maspell se somete a ciclos de alta temperatura (mayor a 200 C). Madera Topwood de Calidad Premium Moulding 1 Cara, humedad entre 4% a 8 %, prepintada en fábrica con tonalidad por definir por arquitectura, Clasificación durabilidad clase 2 según EN 350 y disminución de la resistencia a la flexión inferior a un 10%. | Topwood | 5 | 5 | 1 | 6120 | [1, 2, 3] |  | [1, 2, 3, 4, 5, 6, 7, 8] | Revestimiento, Traslapo, Machihembrado, Fachada,Muro | 661 | TOPWOOD_REC3C.png, TOPWOOD_Revestimiento Exterior.jpg | topwood_catalogo_exterior.pdf
39 | Revestimiento Exterior Madera Topwood | Madera Topwood para Revestimiento Exterior | Madera Topwood para Revestimiento Exterior Diseño Cepillado en 3 Caras en 1x5x3.20 , la cual consiste en Madera Modificada Térmicamente (MMT) que se ingresa en una cámara sellada de atmósfera controlada por vacío y mediante un proceso Maspell se somete a ciclos de alta temperatura (mayor a 200 C). Madera Topwood de Calidad Premium Moulding 1 Cara, humedad entre 4% a 8 %, prepintada en fábrica con tonalidad por definir por arquitectura, Clasificación durabilidad clase 2 según EN 350 y disminución de la resistencia a la flexión inferior a un 10%. | Topwood | 5 | 5 | 1 | 8250 | [1, 2, 3] |  | [1, 2, 3, 4, 5, 6, 7, 8] | Revestimiento, Traslapo, Machihembrado, Fachada,Muro | 661 | TOPWOOD_REC3C.png, TOPWOOD_Revestimiento Exterior.jpg | topwood_catalogo_exterior.pdf
40 | Revestimiento Exterior Madera Topwood | Madera Topwood para Revestimiento Exterior | Madera Topwood para Revestimiento Exterior Diseño Cepillado en 3 Caras en 1x6x3.20 , la cual consiste en Madera Modificada Térmicamente (MMT) que se ingresa en una cámara sellada de atmósfera controlada por vacío y mediante un proceso Maspell se somete a ciclos de alta temperatura (mayor a 200 C). Madera Topwood de Calidad Premium Moulding 1 Cara, humedad entre 4% a 8 %, prepintada en fábrica con tonalidad por definir por arquitectura, Clasificación durabilidad clase 2 según EN 350 y disminución de la resistencia a la flexión inferior a un 10%. | Topwood | 5 | 5 | 1 | 10500 | [1, 2, 3] |  | [1, 2, 3, 4, 5, 6, 7, 8] | Revestimiento, Traslapo, Machihembrado, Fachada,Muro | 661 | TOPWOOD_REC3C.png, TOPWOOD_Revestimiento Exterior.jpg | topwood_catalogo_exterior.pdf
41 | Revestimiento Exterior Madera Topwood | Madera Topwood para Revestimiento Exterior | Madera Topwood para Revestimiento Exterior Diseño Cepillado en 3 Caras en 1x7x3.20 , la cual consiste en Madera Modificada Térmicamente (MMT) que se ingresa en una cámara sellada de atmósfera controlada por vacío y mediante un proceso Maspell se somete a ciclos de alta temperatura (mayor a 200 C). Madera Topwood de Calidad Premium Moulding 1 Cara, humedad entre 4% a 8 %, prepintada en fábrica con tonalidad por definir por arquitectura, Clasificación durabilidad clase 2 según EN 350 y disminución de la resistencia a la flexión inferior a un 10%. | Topwood | 5 | 5 | 1 | 12950 | [1, 2, 3] |  | [1, 2, 3, 4, 5, 6, 7, 8] | Revestimiento, Traslapo, Machihembrado, Fachada,Muro | 661 | TOPWOOD_REC3C.png, TOPWOOD_Revestimiento Exterior.jpg | topwood_catalogo_exterior.pdf
42 | Cielo Madera Topwood | Madera Topwood para Cielo | Madera Topwood para Cielo Diseño Cepillado en 3 Caras en 0.5x4x3.20 , la cual consiste en Madera Modificada Térmicamente (MMT) que se ingresa en una cámara sellada de atmósfera controlada por vacío y mediante un proceso Maspell se somete a ciclos de alta temperatura (mayor a 200 C). Madera Topwood de Calidad Premium Moulding 1 Cara, humedad entre 4% a 8 %, prepintada en fábrica con tonalidad por definir por arquitectura, Clasificación durabilidad clase 2 según EN 350 y disminución de la resistencia a la flexión inferior a un 10%. | Topwood | 5 | 5 | 1 | 4200 | [1, 2, 3] |  | [1, 2, 3, 4, 5, 6, 7, 8] | Cielo, Muro de Cielo, Madera en voladizo, Cielo Falso, Cielo Exterior, Cielo Interior | 651 | TOPWOOD_C05C3C.png, TOPWOOD_Cielo.jpg | topwood_catalogo_cielo.pdf
43 | Cielo Madera Topwood | Madera Topwood para Cielo | Madera Topwood para Cielo Diseño Cepillado en 3 Caras en 0.5x5x3.20 , la cual consiste en Madera Modificada Térmicamente (MMT) que se ingresa en una cámara sellada de atmósfera controlada por vacío y mediante un proceso Maspell se somete a ciclos de alta temperatura (mayor a 200 C). Madera Topwood de Calidad Premium Moulding 1 Cara, humedad entre 4% a 8 %, prepintada en fábrica con tonalidad por definir por arquitectura, Clasificación durabilidad clase 2 según EN 350 y disminución de la resistencia a la flexión inferior a un 10%. | Topwood | 5 | 5 | 1 | 5500 | [1, 2, 3] |  | [1, 2, 3, 4, 5, 6, 7, 8] | Cielo, Muro de Cielo, Madera en voladizo, Cielo Falso, Cielo Exterior, Cielo Interior | 651 | TOPWOOD_C05C3C.png, TOPWOOD_Cielo.jpg | topwood_catalogo_cielo.pdf
44 | Cielo Madera Topwood | Madera Topwood para Cielo | Madera Topwood para Cielo Diseño Cepillado en 3 Caras en 1x4x3.20 , la cual consiste en Madera Modificada Térmicamente (MMT) que se ingresa en una cámara sellada de atmósfera controlada por vacío y mediante un proceso Maspell se somete a ciclos de alta temperatura (mayor a 200 C). Madera Topwood de Calidad Premium Moulding 1 Cara, humedad entre 4% a 8 %, prepintada en fábrica con tonalidad por definir por arquitectura, Clasificación durabilidad clase 2 según EN 350 y disminución de la resistencia a la flexión inferior a un 10%. | Topwood | 5 | 5 | 1 | 6120 | [1, 2, 3] |  | [1, 2, 3, 4, 5, 6, 7, 8] | Cielo, Muro de Cielo, Madera en voladizo, Cielo Falso, Cielo Exterior, Cielo Interior | 651 | TOPWOOD_C1C3C.png, TOPWOOD_Cielo.jpg | topwood_catalogo_cielo.pdf
45 | Cielo Madera Topwood | Madera Topwood para Cielo | Madera Topwood para Cielo Diseño Cepillado en 3 Caras en 1x5x3.20 , la cual consiste en Madera Modificada Térmicamente (MMT) que se ingresa en una cámara sellada de atmósfera controlada por vacío y mediante un proceso Maspell se somete a ciclos de alta temperatura (mayor a 200 C). Madera Topwood de Calidad Premium Moulding 1 Cara, humedad entre 4% a 8 %, prepintada en fábrica con tonalidad por definir por arquitectura, Clasificación durabilidad clase 2 según EN 350 y disminución de la resistencia a la flexión inferior a un 10%. | Topwood | 5 | 5 | 1 | 8250 | [1, 2, 3] |  | [1, 2, 3, 4, 5, 6, 7, 8] | Cielo, Muro de Cielo, Madera en voladizo, Cielo Falso, Cielo Exterior, Cielo Interior | 651 | TOPWOOD_C1C3C.png, TOPWOOD_Cielo.jpg | topwood_catalogo_cielo.pdf
46 | Cielo Madera Topwood | Madera Topwood para Cielo | Madera Topwood para Cielo Diseño Machihembrado Canto Recto en 1x4x3.20 , la cual consiste en Madera Modificada Térmicamente (MMT) que se ingresa en una cámara sellada de atmósfera controlada por vacío y mediante un proceso Maspell se somete a ciclos de alta temperatura (mayor a 200 C). Madera Topwood de Calidad Premium Moulding 1 Cara, humedad entre 4% a 8 %, prepintada en fábrica con tonalidad por definir por arquitectura, Clasificación durabilidad clase 2 según EN 350 y disminución de la resistencia a la flexión inferior a un 10%. | Topwood | 5 | 5 | 1 | 6120 | [1, 2, 3] |  | [1, 2, 3, 4, 5, 6, 7, 8] | Cielo, Muro de Cielo, Madera en voladizo, Cielo Falso, Cielo Exterior, Cielo Interior | 651 | TOPWOOD_CMHCR.png, TOPWOOD_Cielo.jpg | topwood_catalogo_cielo.pdf
47 | Cielo Madera Topwood | Madera Topwood para Cielo | Madera Topwood para Cielo Diseño Machihembrado Canto Recto en 1x5x3.20 , la cual consiste en Madera Modificada Térmicamente (MMT) que se ingresa en una cámara sellada de atmósfera controlada por vacío y mediante un proceso Maspell se somete a ciclos de alta temperatura (mayor a 200 C). Madera Topwood de Calidad Premium Moulding 1 Cara, humedad entre 4% a 8 %, prepintada en fábrica con tonalidad por definir por arquitectura, Clasificación durabilidad clase 2 según EN 350 y disminución de la resistencia a la flexión inferior a un 10%. | Topwood | 5 | 5 | 1 | 8250 | [1, 2, 3] |  | [1, 2, 3, 4, 5, 6, 7, 8] | Cielo, Muro de Cielo, Madera en voladizo, Cielo Falso, Cielo Exterior, Cielo Interior | 651 | TOPWOOD_CMHCR.png, TOPWOOD_Cielo.jpg | topwood_catalogo_cielo.pdf
48 | Cielo Madera Topwood | Madera Topwood para Cielo | Madera Topwood para Cielo Diseño Machihembrado Biselado en 1x4x3.20 , la cual consiste en Madera Modificada Térmicamente (MMT) que se ingresa en una cámara sellada de atmósfera controlada por vacío y mediante un proceso Maspell se somete a ciclos de alta temperatura (mayor a 200 C). Madera Topwood de Calidad Premium Moulding 1 Cara, humedad entre 4% a 8 %, prepintada en fábrica con tonalidad por definir por arquitectura, Clasificación durabilidad clase 2 según EN 350 y disminución de la resistencia a la flexión inferior a un 10%. | Topwood | 5 | 5 | 1 | 6120 | [1, 2, 3] |  | [1, 2, 3, 4, 5, 6, 7, 8] | Cielo, Muro de Cielo, Madera en voladizo, Cielo Falso, Cielo Exterior, Cielo Interior | 651 | TOPWOOD_CMHB.png, TOPWOOD_Cielo.jpg | topwood_catalogo_cielo.pdf
49 | Cielo Madera Topwood | Madera Topwood para Cielo | Madera Topwood para Cielo Diseño Machihembrado Biselado en 1x5x3.20 , la cual consiste en Madera Modificada Térmicamente (MMT) que se ingresa en una cámara sellada de atmósfera controlada por vacío y mediante un proceso Maspell se somete a ciclos de alta temperatura (mayor a 200 C). Madera Topwood de Calidad Premium Moulding 1 Cara, humedad entre 4% a 8 %, prepintada en fábrica con tonalidad por definir por arquitectura, Clasificación durabilidad clase 2 según EN 350 y disminución de la resistencia a la flexión inferior a un 10%. | Topwood | 5 | 5 | 1 | 8250 | [1, 2, 3] |  | [1, 2, 3, 4, 5, 6, 7, 8] | Cielo, Muro de Cielo, Madera en voladizo, Cielo Falso, Cielo Exterior, Cielo Interior | 651 | TOPWOOD_CMHB.png, TOPWOOD_Cielo.jpg | topwood_catalogo_cielo.pdf
50 | Revestimiento Interior Madera Topwood | Madera Topwood para Revestimiento Interior | Madera Topwood para Revestimiento Interior Diseño Cepillado en 3 Caras en 0.5x4x3.20 , la cual consiste en Madera Modificada Térmicamente (MMT) que se ingresa en una cámara sellada de atmósfera controlada por vacío y mediante un proceso Maspell se somete a ciclos de alta temperatura (mayor a 200 C). Madera Topwood de Calidad Premium Moulding 1 Cara, humedad entre 4% a 8 %, prepintada en fábrica con tonalidad por definir por arquitectura, Clasificación durabilidad clase 2 según EN 350 y disminución de la resistencia a la flexión inferior a un 10%. | Topwood | 5 | 5 | 1 | 4200 | [1, 2, 3] |  | [1, 2, 3, 4, 5, 6, 7, 8] | Revestimiento, Traslapo, Machihembrado, Fachada,Muro | 671 | TOPWOOD_RI05C3C.png, TOPWOOD_Revestimiento Interior.jpeg | topwood_catalogo_interior.pdf
51 | Revestimiento Interior Madera Topwood | Madera Topwood para Revestimiento Interior | Madera Topwood para Revestimiento Interior Diseño Cepillado en 3 Caras en 0.5x5x3.20 , la cual consiste en Madera Modificada Térmicamente (MMT) que se ingresa en una cámara sellada de atmósfera controlada por vacío y mediante un proceso Maspell se somete a ciclos de alta temperatura (mayor a 200 C). Madera Topwood de Calidad Premium Moulding 1 Cara, humedad entre 4% a 8 %, prepintada en fábrica con tonalidad por definir por arquitectura, Clasificación durabilidad clase 2 según EN 350 y disminución de la resistencia a la flexión inferior a un 10%. | Topwood | 5 | 5 | 1 | 5500 | [1, 2, 3] |  | [1, 2, 3, 4, 5, 6, 7, 8] | Revestimiento, Traslapo, Machihembrado, Fachada,Muro | 671 | TOPWOOD_RI05C3C.png, TOPWOOD_Revestimiento Interior.jpeg | topwood_catalogo_interior.pdf
52 | Revestimiento Interior Madera Topwood | Madera Topwood para Revestimiento Interior | Madera Topwood para Revestimiento Interior Diseño Cepillado en 3 Caras en 1x4x3.20 , la cual consiste en Madera Modificada Térmicamente (MMT) que se ingresa en una cámara sellada de atmósfera controlada por vacío y mediante un proceso Maspell se somete a ciclos de alta temperatura (mayor a 200 C). Madera Topwood de Calidad Premium Moulding 1 Cara, humedad entre 4% a 8 %, prepintada en fábrica con tonalidad por definir por arquitectura, Clasificación durabilidad clase 2 según EN 350 y disminución de la resistencia a la flexión inferior a un 10%. | Topwood | 5 | 5 | 1 | 6120 | [1, 2, 3] |  | [1, 2, 3, 4, 5, 6, 7, 8] | Revestimiento, Traslapo, Machihembrado, Fachada,Muro | 671 | TOPWOOD_RI1C3C.png, TOPWOOD_Revestimiento Interior.jpeg | topwood_catalogo_interior.pdf
53 | Revestimiento Interior Madera Topwood | Madera Topwood para Revestimiento Interior | Madera Topwood para Revestimiento Interior Diseño Cepillado en 3 Caras en 1x5x3.20 , la cual consiste en Madera Modificada Térmicamente (MMT) que se ingresa en una cámara sellada de atmósfera controlada por vacío y mediante un proceso Maspell se somete a ciclos de alta temperatura (mayor a 200 C). Madera Topwood de Calidad Premium Moulding 1 Cara, humedad entre 4% a 8 %, prepintada en fábrica con tonalidad por definir por arquitectura, Clasificación durabilidad clase 2 según EN 350 y disminución de la resistencia a la flexión inferior a un 10%. | Topwood | 5 | 5 | 1 | 8250 | [1, 2, 3] |  | [1, 2, 3, 4, 5, 6, 7, 8] | Revestimiento, Traslapo, Machihembrado, Fachada,Muro | 671 | TOPWOOD_RI1C3C.png, TOPWOOD_Revestimiento Interior.jpeg | topwood_catalogo_interior.pdf
54 | Revestimiento Interior Madera Topwood | Madera Topwood para Revestimiento Interior | Madera Topwood para Revestimiento Interior Diseño Machihembrado Canto Recto en 1x4x3.20 , la cual consiste en Madera Modificada Térmicamente (MMT) que se ingresa en una cámara sellada de atmósfera controlada por vacío y mediante un proceso Maspell se somete a ciclos de alta temperatura (mayor a 200 C). Madera Topwood de Calidad Premium Moulding 1 Cara, humedad entre 4% a 8 %, prepintada en fábrica con tonalidad por definir por arquitectura, Clasificación durabilidad clase 2 según EN 350 y disminución de la resistencia a la flexión inferior a un 10%. | Topwood | 5 | 5 | 1 | 6120 | [1, 2, 3] |  | [1, 2, 3, 4, 5, 6, 7, 8] | Revestimiento, Traslapo, Machihembrado, Fachada,Muro | 671 | TOPWOOD_RIMHCRE.png, TOPWOOD_Revestimiento Interior.jpeg | topwood_catalogo_interior.pdf
55 | Revestimiento Interior Madera Topwood | Madera Topwood para Revestimiento Interior | Madera Topwood para Revestimiento Interior Diseño Machihembrado Canto Recto en 1x5x3.20 , la cual consiste en Madera Modificada Térmicamente (MMT) que se ingresa en una cámara sellada de atmósfera controlada por vacío y mediante un proceso Maspell se somete a ciclos de alta temperatura (mayor a 200 C). Madera Topwood de Calidad Premium Moulding 1 Cara, humedad entre 4% a 8 %, prepintada en fábrica con tonalidad por definir por arquitectura, Clasificación durabilidad clase 2 según EN 350 y disminución de la resistencia a la flexión inferior a un 10%. | Topwood | 5 | 5 | 1 | 8250 | [1, 2, 3] |  | [1, 2, 3, 4, 5, 6, 7, 8] | Revestimiento, Traslapo, Machihembrado, Fachada,Muro | 671 | TOPWOOD_RIMHCRE.png, TOPWOOD_Revestimiento Interior.jpeg | topwood_catalogo_interior.pdf
56 | Revestimiento Interior Madera Topwood | Madera Topwood para Revestimiento Interior | Madera Topwood para Revestimiento Interior Diseño Machihembrado Canto Recto en 1x6x3.20 , la cual consiste en Madera Modificada Térmicamente (MMT) que se ingresa en una cámara sellada de atmósfera controlada por vacío y mediante un proceso Maspell se somete a ciclos de alta temperatura (mayor a 200 C). Madera Topwood de Calidad Premium Moulding 1 Cara, humedad entre 4% a 8 %, prepintada en fábrica con tonalidad por definir por arquitectura, Clasificación durabilidad clase 2 según EN 350 y disminución de la resistencia a la flexión inferior a un 10%. | Topwood | 5 | 5 | 1 | 10500 | [1, 2, 3] |  | [1, 2, 3, 4, 5, 6, 7, 8] | Revestimiento, Traslapo, Machihembrado, Fachada,Muro | 671 | TOPWOOD_RIMHCRE.png, TOPWOOD_Revestimiento Interior.jpeg | topwood_catalogo_interior.pdf
57 | Revestimiento Interior Madera Topwood | Madera Topwood para Revestimiento Interior | Madera Topwood para Revestimiento Interior Diseño Machihembrado Canto Recto en 1x7x3.20 , la cual consiste en Madera Modificada Térmicamente (MMT) que se ingresa en una cámara sellada de atmósfera controlada por vacío y mediante un proceso Maspell se somete a ciclos de alta temperatura (mayor a 200 C). Madera Topwood de Calidad Premium Moulding 1 Cara, humedad entre 4% a 8 %, prepintada en fábrica con tonalidad por definir por arquitectura, Clasificación durabilidad clase 2 según EN 350 y disminución de la resistencia a la flexión inferior a un 10%. | Topwood | 5 | 5 | 1 | 12950 | [1, 2, 3] |  | [1, 2, 3, 4, 5, 6, 7, 8] | Revestimiento, Traslapo, Machihembrado, Fachada,Muro | 671 | TOPWOOD_RIMHCRE.png, TOPWOOD_Revestimiento Interior.jpeg | topwood_catalogo_interior.pdf
58 | Deck o Terraza Exterior | Madera Topwood para Deck Exterior | Madera Topwood para Deck o Terraza Exterior Diseño Liso en 1x4x3.20 , la cual consiste en Madera Modificada Térmicamente (MMT) que se ingresa en una cámara sellada de atmósfera controlada por vacío y mediante un proceso Maspell se somete a ciclos de alta temperatura (mayor a 200 C). Madera Topwood de Calidad Premium Moulding 1 Cara, humedad entre 4% a 8 %, prepintada en fábrica con tonalidad por definir por arquitectura, Clasificación durabilidad clase 2 según EN 350 y disminución de la resistencia a la flexión inferior a un 10%. | Topwood | 5 | 5 | 1 | 6120 | [1, 2, 3] |  | [1, 2, 3, 4, 5, 6, 7, 8] | Deck, Terraza, Pasarelas, Piscinas, Tinajas | 1180 | TOPWOOD_DEL.png, TOPWOOD_Deck.jpg | topwood_catalogo_deck.pdf
59 | Deck o Terraza Exterior | Madera Topwood para Deck Exterior | Madera Topwood para Deck o Terraza Exterior Diseño Liso en 1x5x3.20 , la cual consiste en Madera Modificada Térmicamente (MMT) que se ingresa en una cámara sellada de atmósfera controlada por vacío y mediante un proceso Maspell se somete a ciclos de alta temperatura (mayor a 200 C). Madera Topwood de Calidad Premium Moulding 1 Cara, humedad entre 4% a 8 %, prepintada en fábrica con tonalidad por definir por arquitectura, Clasificación durabilidad clase 2 según EN 350 y disminución de la resistencia a la flexión inferior a un 10%. | Topwood | 5 | 5 | 1 | 8250 | [1, 2, 3] |  | [1, 2, 3, 4, 5, 6, 7, 8] | Deck, Terraza, Pasarelas, Piscinas, Tinajas | 1180 | TOPWOOD_DEL.png, TOPWOOD_Deck.jpg | topwood_catalogo_deck.pdf
60 | Deck o Terraza Exterior | Madera Topwood para Deck Exterior | Madera Topwood para Deck o Terraza Exterior Diseño Liso en 1.5x5x4.00 , la cual consiste en Madera Modificada Térmicamente (MMT) que se ingresa en una cámara sellada de atmósfera controlada por vacío y mediante un proceso Maspell se somete a ciclos de alta temperatura (mayor a 200 C). Madera Topwood de Calidad Premium Moulding 1 Cara, humedad entre 4% a 8 %, prepintada en fábrica con tonalidad por definir por arquitectura, Clasificación durabilidad clase 2 según EN 350 y disminución de la resistencia a la flexión inferior a un 10%. | Topwood | 5 | 5 | 1 | 15469 | [1, 2, 3] |  | [1, 2, 3, 4, 5, 6, 7, 8] | Deck, Terraza, Pasarelas, Piscinas, Tinajas | 1180 | TOPWOOD_DEL.png, TOPWOOD_Deck.jpg | topwood_catalogo_deck.pdf
61 | Deck o Terraza Exterior | Madera Topwood para Deck Exterior | Madera Topwood para Deck o Terraza Exterior Diseño Liso en 2x4x3.20 , la cual consiste en Madera Modificada Térmicamente (MMT) que se ingresa en una cámara sellada de atmósfera controlada por vacío y mediante un proceso Maspell se somete a ciclos de alta temperatura (mayor a 200 C). Madera Topwood de Calidad Premium Moulding 1 Cara, humedad entre 4% a 8 %, prepintada en fábrica con tonalidad por definir por arquitectura, Clasificación durabilidad clase 2 según EN 350 y disminución de la resistencia a la flexión inferior a un 10%. | Topwood | 5 | 5 | 1 | 13440 | [1, 2, 3] |  | [1, 2, 3, 4, 5, 6, 7, 8] | Deck, Terraza, Pasarelas, Piscinas, Tinajas | 1180 | TOPWOOD_DEL.png, TOPWOOD_Deck.jpg | topwood_catalogo_deck.pdf
62 | Deck o Terraza Exterior | Madera Topwood para Deck Exterior | Madera Topwood para Deck o Terraza Exterior Diseño Liso en 2x6x3.20 , la cual consiste en Madera Modificada Térmicamente (MMT) que se ingresa en una cámara sellada de atmósfera controlada por vacío y mediante un proceso Maspell se somete a ciclos de alta temperatura (mayor a 200 C). Madera Topwood de Calidad Premium Moulding 1 Cara, humedad entre 4% a 8 %, prepintada en fábrica con tonalidad por definir por arquitectura, Clasificación durabilidad clase 2 según EN 350 y disminución de la resistencia a la flexión inferior a un 10%. | Topwood | 5 | 5 | 1 | 23100 | [1, 2, 3] |  | [1, 2, 3, 4, 5, 6, 7, 8] | Deck, Terraza, Pasarelas, Piscinas, Tinajas | 1180 | TOPWOOD_DEL.png, TOPWOOD_Deck.jpg | topwood_catalogo_deck.pdf
63 | Deck o Terraza Exterior | Madera Topwood para Deck Exterior | Madera Topwood para Deck o Terraza Exterior Diseño Antideslizante en 1x4x3.20 , la cual consiste en Madera Modificada Térmicamente (MMT) que se ingresa en una cámara sellada de atmósfera controlada por vacío y mediante un proceso Maspell se somete a ciclos de alta temperatura (mayor a 200 C). Madera Topwood de Calidad Premium Moulding 1 Cara, humedad entre 4% a 8 %, prepintada en fábrica con tonalidad por definir por arquitectura, Clasificación durabilidad clase 2 según EN 350 y disminución de la resistencia a la flexión inferior a un 10%. | Topwood | 5 | 5 | 1 | 6488 | [1, 2, 3] |  | [1, 2, 3, 4, 5, 6, 7, 8] | Deck, Terraza, Pasarelas, Piscinas, Tinajas | 1180 | TOPWOOD_DEA.png, TOPWOOD_Deck.jpg | topwood_catalogo_deck.pdf
64 | Deck o Terraza Exterior | Madera Topwood para Deck Exterior | Madera Topwood para Deck o Terraza Exterior Diseño Antideslizante en 1x5x3.20 , la cual consiste en Madera Modificada Térmicamente (MMT) que se ingresa en una cámara sellada de atmósfera controlada por vacío y mediante un proceso Maspell se somete a ciclos de alta temperatura (mayor a 200 C). Madera Topwood de Calidad Premium Moulding 1 Cara, humedad entre 4% a 8 %, prepintada en fábrica con tonalidad por definir por arquitectura, Clasificación durabilidad clase 2 según EN 350 y disminución de la resistencia a la flexión inferior a un 10%. | Topwood | 5 | 5 | 1 | 8745 | [1, 2, 3] |  | [1, 2, 3, 4, 5, 6, 7, 8] | Deck, Terraza, Pasarelas, Piscinas, Tinajas | 1180 | TOPWOOD_DEA.png, TOPWOOD_Deck.jpg | topwood_catalogo_deck.pdf
65 | Deck o Terraza Exterior | Madera Topwood para Deck Exterior | Madera Topwood para Deck o Terraza Exterior Diseño Antideslizante en 1.5x5x4.00 , la cual consiste en Madera Modificada Térmicamente (MMT) que se ingresa en una cámara sellada de atmósfera controlada por vacío y mediante un proceso Maspell se somete a ciclos de alta temperatura (mayor a 200 C). Madera Topwood de Calidad Premium Moulding 1 Cara, humedad entre 4% a 8 %, prepintada en fábrica con tonalidad por definir por arquitectura, Clasificación durabilidad clase 2 según EN 350 y disminución de la resistencia a la flexión inferior a un 10%. | Topwood | 5 | 5 | 1 | 16398 | [1, 2, 3] |  | [1, 2, 3, 4, 5, 6, 7, 8] | Deck, Terraza, Pasarelas, Piscinas, Tinajas | 1180 | TOPWOOD_DEA.png, TOPWOOD_Deck.jpg | topwood_catalogo_deck.pdf
66 | Deck o Terraza Exterior | Madera Topwood para Deck Exterior | Madera Topwood para Deck o Terraza Exterior Diseño Antideslizante en 2x4x3.20 , la cual consiste en Madera Modificada Térmicamente (MMT) que se ingresa en una cámara sellada de atmósfera controlada por vacío y mediante un proceso Maspell se somete a ciclos de alta temperatura (mayor a 200 C). Madera Topwood de Calidad Premium Moulding 1 Cara, humedad entre 4% a 8 %, prepintada en fábrica con tonalidad por definir por arquitectura, Clasificación durabilidad clase 2 según EN 350 y disminución de la resistencia a la flexión inferior a un 10%. | Topwood | 5 | 5 | 1 | 14247 | [1, 2, 3] |  | [1, 2, 3, 4, 5, 6, 7, 8] | Deck, Terraza, Pasarelas, Piscinas, Tinajas | 1180 | TOPWOOD_DEA.png, TOPWOOD_Deck.jpg | topwood_catalogo_deck.pdf
67 | Deck o Terraza Exterior | Madera Topwood para Deck Exterior | Madera Topwood para Deck o Terraza Exterior Diseño Antideslizante en 2x6x3.20 , la cual consiste en Madera Modificada Térmicamente (MMT) que se ingresa en una cámara sellada de atmósfera controlada por vacío y mediante un proceso Maspell se somete a ciclos de alta temperatura (mayor a 200 C). Madera Topwood de Calidad Premium Moulding 1 Cara, humedad entre 4% a 8 %, prepintada en fábrica con tonalidad por definir por arquitectura, Clasificación durabilidad clase 2 según EN 350 y disminución de la resistencia a la flexión inferior a un 10%. | Topwood | 5 | 5 | 1 | 24486 | [1, 2, 3] |  | [1, 2, 3, 4, 5, 6, 7, 8] | Deck, Terraza, Pasarelas, Piscinas, Tinajas | 1180 | TOPWOOD_DEA.png, TOPWOOD_Deck.jpg | topwood_catalogo_deck.pdf
68 | Tejuelas | Madera Topwood para Tejuelas | Madera Topwood para Tejuelas Diseño Rectangular en 0.5x4x0,53 , la cual consiste en Madera Modificada Térmicamente (MMT) que se ingresa en una cámara sellada de atmósfera controlada por vacío y mediante un proceso Maspell se somete a ciclos de alta temperatura (mayor a 200 C). Madera Topwood de Calidad Premium Moulding 1 Cara, humedad entre 4% a 8 %, prepintada en fábrica con tonalidad por definir por arquitectura, Clasificación durabilidad clase 2 según EN 350 y disminución de la resistencia a la flexión inferior a un 10%. | Topwood | 5 | 5 | 1 | 448 | [1, 2, 3] |  | [1, 2, 3, 4, 5, 6, 7, 8] | Revestimiento, Tejuelas, Fachada,Muro | 575 | TOPWOOD_TEJ.png | topwood_catalogo_tejuela.pdf
69 | Tejuelas | Madera Topwood para Tejuelas | Madera Topwood para Tejuelas Diseño Rectangular en 0.5x4x0,53 , la cual consiste en Madera Modificada Térmicamente (MMT) que se ingresa en una cámara sellada de atmósfera controlada por vacío y mediante un proceso Maspell se somete a ciclos de alta temperatura (mayor a 200 C). Madera Topwood de Calidad Premium Moulding 1 Cara, humedad entre 4% a 8 %, prepintada en fábrica con tonalidad por definir por arquitectura, Clasificación durabilidad clase 2 según EN 350 y disminución de la resistencia a la flexión inferior a un 10%. | Topwood | 5 | 5 | 1 | 580 | [1, 2, 3] |  | [1, 2, 3, 4, 5, 6, 7, 8] | Revestimiento, Tejuelas, Fachada,Muro | 575 | TOPWOOD_TEJ.png | topwood_catalogo_tejuela.pdf
70 | Celosías | Madera Topwood para Celosías | Madera Topwood para Celosías Diseño Cepillado en 4 Caras en 1x2x3.20 , la cual consiste en Madera Modificada Térmicamente (MMT) que se ingresa en una cámara sellada de atmósfera controlada por vacío y mediante un proceso Maspell se somete a ciclos de alta temperatura (mayor a 200 C). Madera Topwood de Calidad Premium Moulding 1 Cara, humedad entre 4% a 8 %, prepintada en fábrica con tonalidad por definir por arquitectura, Clasificación durabilidad clase 2 según EN 350 y disminución de la resistencia a la flexión inferior a un 10%. | Topwood | 5 | 5 | 1 | 3300 | [1, 2, 3] |  | [1, 2, 3, 4, 5, 6, 7, 8] | Celosías, Quiebravistas, Parasoles, Listones | 783 | TOPWOOD_CEC4C.png, TOPWOOD_Celosias.jpg | topwood_catalogo_celosias.pdf
71 | Celosías | Madera Topwood para Celosías | Madera Topwood para Celosías Diseño Cepillado en 4 Caras en 1x3x3.20 , la cual consiste en Madera Modificada Térmicamente (MMT) que se ingresa en una cámara sellada de atmósfera controlada por vacío y mediante un proceso Maspell se somete a ciclos de alta temperatura (mayor a 200 C). Madera Topwood de Calidad Premium Moulding 1 Cara, humedad entre 4% a 8 %, prepintada en fábrica con tonalidad por definir por arquitectura, Clasificación durabilidad clase 2 según EN 350 y disminución de la resistencia a la flexión inferior a un 10%. | Topwood | 5 | 5 | 1 | 4590 | [1, 2, 3] |  | [1, 2, 3, 4, 5, 6, 7, 8] | Celosías, Quiebravistas, Parasoles, Listones | 783 | TOPWOOD_CEC4C.png, TOPWOOD_Celosias.jpg | topwood_catalogo_celosias.pdf
72 | Celosías | Madera Topwood para Celosías | Madera Topwood para Celosías Diseño Cepillado en 4 Caras en 1x4x3.20 , la cual consiste en Madera Modificada Térmicamente (MMT) que se ingresa en una cámara sellada de atmósfera controlada por vacío y mediante un proceso Maspell se somete a ciclos de alta temperatura (mayor a 200 C). Madera Topwood de Calidad Premium Moulding 1 Cara, humedad entre 4% a 8 %, prepintada en fábrica con tonalidad por definir por arquitectura, Clasificación durabilidad clase 2 según EN 350 y disminución de la resistencia a la flexión inferior a un 10%. | Topwood | 5 | 5 | 1 | 6120 | [1, 2, 3] |  | [1, 2, 3, 4, 5, 6, 7, 8] | Celosías, Quiebravistas, Parasoles, Listones | 783 | TOPWOOD_CEC4C.png, TOPWOOD_Celosias.jpg | topwood_catalogo_celosias.pdf
73 | Celosías | Madera Topwood para Celosías | Madera Topwood para Celosías Diseño Cepillado en 4 Caras en 2x2x3.20 , la cual consiste en Madera Modificada Térmicamente (MMT) que se ingresa en una cámara sellada de atmósfera controlada por vacío y mediante un proceso Maspell se somete a ciclos de alta temperatura (mayor a 200 C). Madera Topwood de Calidad Premium Moulding 1 Cara, humedad entre 4% a 8 %, prepintada en fábrica con tonalidad por definir por arquitectura, Clasificación durabilidad clase 2 según EN 350 y disminución de la resistencia a la flexión inferior a un 10%. | Topwood | 5 | 5 | 1 | 7200 | [1, 2, 3] |  | [1, 2, 3, 4, 5, 6, 7, 8] | Celosías, Quiebravistas, Parasoles, Listones | 783 | TOPWOOD_CEC4C.png, TOPWOOD_Celosias.jpg | topwood_catalogo_celosias.pdf
74 | Celosías | Madera Topwood para Celosías | Madera Topwood para Celosías Diseño Cepillado en 4 Caras en 2x3x3.20 , la cual consiste en Madera Modificada Térmicamente (MMT) que se ingresa en una cámara sellada de atmósfera controlada por vacío y mediante un proceso Maspell se somete a ciclos de alta temperatura (mayor a 200 C). Madera Topwood de Calidad Premium Moulding 1 Cara, humedad entre 4% a 8 %, prepintada en fábrica con tonalidad por definir por arquitectura, Clasificación durabilidad clase 2 según EN 350 y disminución de la resistencia a la flexión inferior a un 10%. | Topwood | 5 | 5 | 1 | 9180 | [1, 2, 3] |  | [1, 2, 3, 4, 5, 6, 7, 8] | Celosías, Quiebravistas, Parasoles, Listones | 783 | TOPWOOD_CEC4C.png, TOPWOOD_Celosias.jpg | topwood_catalogo_celosias.pdf
75 | Celosías | Madera Topwood para Celosías | Madera Topwood para Celosías Diseño Cepillado en 4 Caras en 2x4x3.20 , la cual consiste en Madera Modificada Térmicamente (MMT) que se ingresa en una cámara sellada de atmósfera controlada por vacío y mediante un proceso Maspell se somete a ciclos de alta temperatura (mayor a 200 C). Madera Topwood de Calidad Premium Moulding 1 Cara, humedad entre 4% a 8 %, prepintada en fábrica con tonalidad por definir por arquitectura, Clasificación durabilidad clase 2 según EN 350 y disminución de la resistencia a la flexión inferior a un 10%. | Topwood | 5 | 5 | 1 | 13440 | [1, 2, 3] |  | [1, 2, 3, 4, 5, 6, 7, 8] | Celosías, Quiebravistas, Parasoles, Listones | 783 | TOPWOOD_CEC4C.png, TOPWOOD_Celosias.jpg | topwood_catalogo_celosias.pdf
76 | Celosías | Madera Topwood para Celosías | Madera Topwood para Celosías Diseño Cepillado en 4 Caras en 2x6x3.20 , la cual consiste en Madera Modificada Térmicamente (MMT) que se ingresa en una cámara sellada de atmósfera controlada por vacío y mediante un proceso Maspell se somete a ciclos de alta temperatura (mayor a 200 C). Madera Topwood de Calidad Premium Moulding 1 Cara, humedad entre 4% a 8 %, prepintada en fábrica con tonalidad por definir por arquitectura, Clasificación durabilidad clase 2 según EN 350 y disminución de la resistencia a la flexión inferior a un 10%. | Topwood | 5 | 5 | 1 | 23100 | [1, 2, 3] |  | [1, 2, 3, 4, 5, 6, 7, 8] | Celosías, Quiebravistas, Parasoles, Listones | 783 | TOPWOOD_CEC4C.png, TOPWOOD_Celosias.jpg | topwood_catalogo_celosias.pdf
77 | Celosías | Madera Topwood para Celosías | Madera Topwood para Celosías Diseño Cepillado en 4 Caras en 2x8x3.20 , la cual consiste en Madera Modificada Térmicamente (MMT) que se ingresa en una cámara sellada de atmósfera controlada por vacío y mediante un proceso Maspell se somete a ciclos de alta temperatura (mayor a 200 C). Madera Topwood de Calidad Premium Moulding 1 Cara, humedad entre 4% a 8 %, prepintada en fábrica con tonalidad por definir por arquitectura, Clasificación durabilidad clase 2 según EN 350 y disminución de la resistencia a la flexión inferior a un 10%. | Topwood | 5 | 5 | 1 | 35200 | [1, 2, 3] |  | [1, 2, 3, 4, 5, 6, 7, 8] | Celosías, Quiebravistas, Parasoles, Listones | 783 | TOPWOOD_CEC4C.png, TOPWOOD_Celosias.jpg | topwood_catalogo_celosias.pdf
78 | Celosías | Madera Topwood para Celosías | Madera Topwood para Celosías Diseño Trapezoidal en 1x2x3.20 , la cual consiste en Madera Modificada Térmicamente (MMT) que se ingresa en una cámara sellada de atmósfera controlada por vacío y mediante un proceso Maspell se somete a ciclos de alta temperatura (mayor a 200 C). Madera Topwood de Calidad Premium Moulding 1 Cara, humedad entre 4% a 8 %, prepintada en fábrica con tonalidad por definir por arquitectura, Clasificación durabilidad clase 2 según EN 350 y disminución de la resistencia a la flexión inferior a un 10%. | Topwood | 5 | 5 | 1 | 3630 | [1, 2, 3] |  | [1, 2, 3, 4, 5, 6, 7, 8] | Celosías, Quiebravistas, Parasoles, Listones | 783 | TOPWOOD_CETRAP.png, TOPWOOD_Celosias.jpg | topwood_catalogo_celosias.pdf
79 | Celosías | Madera Topwood para Celosías | Madera Topwood para Celosías Diseño Trapezoidal en 1x3x3.20 , la cual consiste en Madera Modificada Térmicamente (MMT) que se ingresa en una cámara sellada de atmósfera controlada por vacío y mediante un proceso Maspell se somete a ciclos de alta temperatura (mayor a 200 C). Madera Topwood de Calidad Premium Moulding 1 Cara, humedad entre 4% a 8 %, prepintada en fábrica con tonalidad por definir por arquitectura, Clasificación durabilidad clase 2 según EN 350 y disminución de la resistencia a la flexión inferior a un 10%. | Topwood | 5 | 5 | 1 | 5049 | [1, 2, 3] |  | [1, 2, 3, 4, 5, 6, 7, 8] | Celosías, Quiebravistas, Parasoles, Listones | 783 | TOPWOOD_CETRAP.png, TOPWOOD_Celosias.jpg | topwood_catalogo_celosias.pdf
80 | Celosías | Madera Topwood para Celosías | Madera Topwood para Celosías Diseño Trapezoidal en 1x4x3.20 , la cual consiste en Madera Modificada Térmicamente (MMT) que se ingresa en una cámara sellada de atmósfera controlada por vacío y mediante un proceso Maspell se somete a ciclos de alta temperatura (mayor a 200 C). Madera Topwood de Calidad Premium Moulding 1 Cara, humedad entre 4% a 8 %, prepintada en fábrica con tonalidad por definir por arquitectura, Clasificación durabilidad clase 2 según EN 350 y disminución de la resistencia a la flexión inferior a un 10%. | Topwood | 5 | 5 | 1 | 6732 | [1, 2, 3] |  | [1, 2, 3, 4, 5, 6, 7, 8] | Celosías, Quiebravistas, Parasoles, Listones | 783 | TOPWOOD_CETRAP.png, TOPWOOD_Celosias.jpg | topwood_catalogo_celosias.pdf
81 | Celosías | Madera Topwood para Celosías | Madera Topwood para Celosías Diseño Trapezoidal en 2x2x3.20 , la cual consiste en Madera Modificada Térmicamente (MMT) que se ingresa en una cámara sellada de atmósfera controlada por vacío y mediante un proceso Maspell se somete a ciclos de alta temperatura (mayor a 200 C). Madera Topwood de Calidad Premium Moulding 1 Cara, humedad entre 4% a 8 %, prepintada en fábrica con tonalidad por definir por arquitectura, Clasificación durabilidad clase 2 según EN 350 y disminución de la resistencia a la flexión inferior a un 10%. | Topwood | 5 | 5 | 1 | 7920 | [1, 2, 3] |  | [1, 2, 3, 4, 5, 6, 7, 8] | Celosías, Quiebravistas, Parasoles, Listones | 783 | TOPWOOD_CETRAP.png, TOPWOOD_Celosias.jpg | topwood_catalogo_celosias.pdf
82 | Celosías | Madera Topwood para Celosías | Madera Topwood para Celosías Diseño Trapezoidal en 2x3x3.20 , la cual consiste en Madera Modificada Térmicamente (MMT) que se ingresa en una cámara sellada de atmósfera controlada por vacío y mediante un proceso Maspell se somete a ciclos de alta temperatura (mayor a 200 C). Madera Topwood de Calidad Premium Moulding 1 Cara, humedad entre 4% a 8 %, prepintada en fábrica con tonalidad por definir por arquitectura, Clasificación durabilidad clase 2 según EN 350 y disminución de la resistencia a la flexión inferior a un 10%. | Topwood | 5 | 5 | 1 | 10098 | [1, 2, 3] |  | [1, 2, 3, 4, 5, 6, 7, 8] | Celosías, Quiebravistas, Parasoles, Listones | 783 | TOPWOOD_CETRAP.png, TOPWOOD_Celosias.jpg | topwood_catalogo_celosias.pdf
83 | Celosías | Madera Topwood para Celosías | Madera Topwood para Celosías Diseño Trapezoidal en 2x4x3.20 , la cual consiste en Madera Modificada Térmicamente (MMT) que se ingresa en una cámara sellada de atmósfera controlada por vacío y mediante un proceso Maspell se somete a ciclos de alta temperatura (mayor a 200 C). Madera Topwood de Calidad Premium Moulding 1 Cara, humedad entre 4% a 8 %, prepintada en fábrica con tonalidad por definir por arquitectura, Clasificación durabilidad clase 2 según EN 350 y disminución de la resistencia a la flexión inferior a un 10%. | Topwood | 5 | 5 | 1 | 14784 | [1, 2, 3] |  | [1, 2, 3, 4, 5, 6, 7, 8] | Celosías, Quiebravistas, Parasoles, Listones | 783 | TOPWOOD_CETRAP.png, TOPWOOD_Celosias.jpg | topwood_catalogo_celosias.pdf
84 | Celosías | Madera Topwood para Celosías | Madera Topwood para Celosías Diseño Trapezoidal en 2x6x3.20 , la cual consiste en Madera Modificada Térmicamente (MMT) que se ingresa en una cámara sellada de atmósfera controlada por vacío y mediante un proceso Maspell se somete a ciclos de alta temperatura (mayor a 200 C). Madera Topwood de Calidad Premium Moulding 1 Cara, humedad entre 4% a 8 %, prepintada en fábrica con tonalidad por definir por arquitectura, Clasificación durabilidad clase 2 según EN 350 y disminución de la resistencia a la flexión inferior a un 10%. | Topwood | 5 | 5 | 1 | 25410 | [1, 2, 3] |  | [1, 2, 3, 4, 5, 6, 7, 8] | Celosías, Quiebravistas, Parasoles, Listones | 783 | TOPWOOD_CETRAP.png, TOPWOOD_Celosias.jpg | topwood_catalogo_celosias.pdf
85 | Celosías | Madera Topwood para Celosías | Madera Topwood para Celosías Diseño Trapezoidal en 2x8x3.20 , la cual consiste en Madera Modificada Térmicamente (MMT) que se ingresa en una cámara sellada de atmósfera controlada por vacío y mediante un proceso Maspell se somete a ciclos de alta temperatura (mayor a 200 C). Madera Topwood de Calidad Premium Moulding 1 Cara, humedad entre 4% a 8 %, prepintada en fábrica con tonalidad por definir por arquitectura, Clasificación durabilidad clase 2 según EN 350 y disminución de la resistencia a la flexión inferior a un 10%. | Topwood | 5 | 5 | 1 | 38720 | [1, 2, 3] |  | [1, 2, 3, 4, 5, 6, 7, 8] | Celosías, Quiebravistas, Parasoles, Listones | 783 | TOPWOOD_CETRAP.png, TOPWOOD_Celosias.jpg | topwood_catalogo_celosias.pdf
86 | Tabique Vias de Evacuación Volcan F-60 | Doble placa de yeso-cartón Volcanita® RF e=12,5mm. Estructura de acero galvanizado con montante perfil C de 60x38x0,5mm y soleras de perfil U de 61x20x0,5mm, aislación termo acústica de lana de vidrio Aislanglass®. | Resistencia al Fuego: F-120. Certificado: 926.114 [Dictuc] Índice de Reducción Acústica: 49 dB(A). C. 762.785 Espesor : 110mm. Altura máxima : 2,90m. Recintos : Secos- Secos Estará conformado por doble placa de yeso-cartón Volcanita® RF e=12,5mm por ambas caras. Estructura de acero galvanizado con montante perfil C de 60x38x0,5mm cada 400mm y soleras superior e inferior en base a perfil U de 61x20x0,5mm, con aislación termo acústica de lana de vidrio Aislanglass® formato Rollo libre espesor 60mm, factor R100 141 [m2°K/W], instalada entre montantes. En todo el perímetro entre la estructura y muros y losas, se instalará Sonoglass® Banda Acústica de 75mm de ancho. Las placas van fijadas con tornillos galvanizado cabeza de trompeta, punta fina de #6x1 1/4" y #6x1 5/8" cada 250mm. El sello de las uniones entre placas de yeso cartón será realizado con tratamiento de juntura invisible con sistema Junta Pro Volcán® que considera Compuesto Para Juntas Junta Pro® y Huincha de Papel Microperforado Junta Pro®. Como terminación superficial, se recomienda utilizar Pasta multiuso Placostic® para mejorar el acabado, previo a la aplicación de pintura, o para lograr una superficie lisa, en caso de uso de papel mural. Para una mejor terminación de esquinas interiores y exteriores en Volcometal, se recomienda utilizar un tratamiento con esquinero de Co-polímero Levelline®, considerando fijación con Compuesto Para Juntas Junta Pro®. | Volcanita® RF e=12,5mm + | 7 | 1 | 1 |  | [1, 2, 3] |  | [1, 2, 3, 4, 5, 6, 7, 8] |  | 821 | Volcan_muro_cortafuego.jpg | volcanita_rf.pdf | 1
87 | Tabique Pasillo Volcan F-120 | Doble placa de yeso-cartón Volcanita® XR e= 15 mm. Estructura de acero galvanizado con montante perfil C de 60x38x0,5mm, soleras perfil U de 61x20x0,5mm, con aislación termo acústica de lana de vidrio Aislanglass® | Resistencia al Fuego: F-120. Certificado: 945.266[Idiem] Índice de Reducción Acústica: 51 dB(A). Certificado: 988.738 Espesor : 120mm. Altura máxima : 2,90 m. Recintos : Secos- Secos. Estará conformado por doble placa de yeso-cartón Volcanita® XR e= 15 mm por ambas caras en sectores que den a pasillo/baño, se deberá reemplazar la plancha expuesta al recinto húmedo por una plancha XR RH. Estructura de acero galvanizado con montante perfil C de 60x38x0,5mm @ 400mm y soleras superior e inferior perfil U de 61x20x0,5mm, con aislación termo acústica de lana de vidrio Aislanglass® formato Rollo libre espesor 60mm, factor R100 141 [m2°K/W], instalada entre montantes. En todo el perímetro entre la estructura y muros y losas, se instalará Sonoglass® Banda Acústica de 75mm de ancho. Las placas van fijadas con tornillos galvanizado cabeza de trompeta, punta fina de #6x1 1/4" y #6x1 5/8" cada 250 mm. El sello de las uniones entre placas de yeso cartón será realizado con tratamiento de juntura invisible con sistema Junta Pro Volcán® que considera Compuesto Para Juntas Junta Pro® y Huincha de Papel Microperforado Junta Pro®. Como terminación superficial, se recomienda utilizar Pasta multiuso Placostic® para mejorar el acabado, previo a la aplicación de pintura, o para lograr una superficie lisa, en caso de uso de papel mural. Para una mejor terminación de esquinas interiores y exteriores en Volcometal, se recomienda utilizar un tratamiento con esquinero de Co-polímero Levelline®, considerando fijación con Compuesto Para Juntas Junta Pro®. | Volcanita® XR e= 15 mm | 7 | 1 | 1 |  | [1, 2, 3] |  | [1, 2, 3, 4, 5, 6, 7, 8] |  | 821 | Volcan_muro_cortafuego.jpg | ficha_volcanita_xr-2019_0.pdf | 1
88 | Tabique Shaft Volcan F-60 | Placa de yeso-cartón Volcanita® RH e=12,5mm y placa de yeso-cartón Volcanita® ST e=10mm. Estructura de acero galvanizado con montante perfil C de 38x38x0,5 mm, soleras en base a perfil U de 39x20x0,5mm, con aislación termo acústica de lana de vidrio Aislanglass® | Resistencia al Fuego: F-60. Certificado: 906.269[Dictuc] Índice de Reducción Acústica: 38 dB(A) Modelación Espesor : 73mm. Altura máxima : 1,90m. Recintos : Húmedos- Húmedos. Estará conformado por una placa de yeso-cartón Volcanita® RH e=12,5mm hacia el lado expuesto y una placa de yeso-cartón Volcanita® ST e=10mm hacia el lado del perfil por una cara. Estructura de acero galvanizado con montante perfil C de 38x38x0,5 mm cada 400mm y soleras superior e inferior en base a perfil U de 39x20x0,5mm, con aislación termo acústica de lana de vidrio Aislanglass® formato Rollo libre espesor 40mm, factor R100 94 [m2°K/W], instalada entre montantes. En todo el perímetro entre la estructura muros y losas, se instalará Sonoglass® Banda Acústica de 50mm de ancho, y por la otra cara una placa de yeso-cartón Volcanita® RH e=12,5mm. Las placas van fijadas con tornillos galvanizado cabeza de trompeta, punta fina de #6x1 1/4" y #6x1 5/8" cada 250 mm. El sello de las uniones entre placas de yeso cartón será realizado con tratamiento de juntura invisible con sistema Junta Pro Volcán® que considera Compuesto Para Juntas Junta Pro® y Huincha de Papel Microperforado Junta Pro®. Como terminación superficial, se recomienda utilizar Pasta multiuso Placostic® para mejorar el acabado, previo a la aplicación de pintura, o para lograr una superficie lisa, en caso de uso de papel mural. Para una mejor terminación de esquinas interiores y exteriores en Volcometal, se recomienda utilizar un tratamiento con esquinero de Co-polímero Levelline®, considerando fijación con Compuesto Para Juntas Junta Pro®. | Volcanita® RH e=12,5mm | 7 | 1 | 1 |  | [1, 2, 3] |  | [1, 2, 3, 4, 5, 6, 7, 8] |  | 821 | Volcan_tabique-shaft_0.jpg | volcanita_rh_0.pdf | 1
89 | Tabique Dormitorios Volcan F-90 | Doble placa de yeso-cartón Volcanita® ST e=15mm. Estructura de acero galvanizado perfil C de 60x38x0,5mm y soleras perfil U de 61x20x0,5mm, con aislación termo acústica de lana de vidrio Aislanglass® | Resistencia al Fuego: F-90. Certificado: 509.107[Idiem] Índice de Reducción Acústica: 46 dB(A). Modelación. Espesor : 120mm. Altura máxima : 2,90m. Recintos : Secos- Secos Estará conformado por doble placa de yeso-cartón Volcanita® ST e=15mm por ambas caras. Estructura de acero galvanizado con montante perfil C de 60x38x0,5mm cada 400mm y soleras superior e inferior en base a perfil U de 61x20x0,5mm, con aislación termo acústica de lana de vidrio Aislanglass® formato Rollo libre espesor 60mm, factor R100 141 [m2°K/W], instalada entre montantes. En todo el perímetro entre la estructura y muros y losas, se instalará Sonoglass® Banda Acústica de 75mm de ancho. Las placas van fijadas con tornillos galvanizado cabeza de trompeta, punta fina de #6x1 1/4" y #6x1 5/8" cada 250mm. El sello de las uniones entre placas de yeso cartón será realizado con tratamiento de juntura invisible con sistema Junta Pro Volcán® que considera Compuesto Para Juntas Junta Pro® y Huincha de Papel Microperforado Junta Pro®. Como terminación superficial, se recomienda utilizar Pasta multiuso Placostic® para mejorar el acabado, previo a la aplicación de pintura, o para lograr una superficie lisa, en caso de uso de papel mural. Para una mejor terminación de esquinas interiores y exteriores en Volcometal, se recomienda utilizar un tratamiento con esquinero de Co-polímero Levelline®, considerando fijación con Compuesto Para Juntas Junta Pro®. | Volcanita® ST e=15mm | 7 | 1 | 1 |  | [1, 2, 3] |  | [1, 2, 3, 4, 5, 6, 7, 8] |  | 821 | Volcan_muro_cortafuego.jpg | volcanita_st.pdf | 1
90 | Tabique Interior Seco - Seco F-30 | Placas de yeso-cartón Volcanita® ST e=15mm. Estructura de acero galvanizado perfil C de 60x38x0,5mm y soleras perfil U de 61x20x0,5mm, con aislación termo acústica de lana de vidrio Aislanglass® | Resistencia al Fuego: F-30. Certificado: 373.309[Idiem] Índice de Reducción Acústica: 44 dB(A). Modelación Espesor : 90mm. Altura máxima : 3,15m. Recintos : Secos- Secos. Estará conformado por una placa de yeso-cartón Volcanita® ST e=15mm por ambas caras. Estructura de acero galvanizado con montante perfil C de 60x38x0,5mm cada 600mm y soleras superior e inferior en base a perfil U de 61x20x0,5mm, con aislación termo acústica de lana de vidrio Aislanglass® formato Rollo libre espesor 60mm, factor R100 141 [m2°K/W], instalada entre montantes. En todo el perímetro entre la estructura y muros y losas, se instalará Sonoglass® Banda Acústica de 75mm de ancho. Las placas van fijadas con tornillos galvanizado cabeza de trompeta, punta fina de #6x1 1/4" cada 250mm. El sello de las uniones entre placas de yeso cartón será realizado con tratamiento de juntura invisible con sistema Junta Pro Volcán® que considera Compuesto Para Juntas Junta Pro® y Huincha de Papel Microperforado Junta Pro®. Como terminación superficial, se recomienda utilizar Pasta multiuso Placostic® para mejorar el acabado, previo a la aplicación de pintura, o para lograr una superficie lisa, en caso de uso de papel mural. Para una mejor terminación de esquinas interiores y exteriores en Volcometal, se recomienda utilizar un tratamiento con esquinero de Co-polímero Levelline®, considerando fijación con Compuesto Para Juntas Junta Pro®. | Volcanita® ST e=15mm | 7 | 1 | 1 |  | [1, 2, 3] |  | [1, 2, 3, 4, 5, 6, 7, 8] |  | 821 | Volcan_tabique_volcometal.jpg | volcanita_st.pdf | 1
91 | Tabique Interior Seco - Humedo F-30 | Placas de yeso-cartón Volcanita® ST e=15mm. Estructura de acero galvanizado perfil C de 60x38x0,5mm y soleras perfil U de 61x20x0,5mm, con aislación termo acústica de lana de vidrio Aislanglass® | Resistencia al Fuego: F-30. Asimilable a Certificado: 319.478[Idiem] Índice de Reducción Acústica: 41dB(A). Modelación Espesor : 90mm Altura máxima : 2,80 m Recintos : Secos- Húmedos. Estará conformado por una placa de yeso-cartón Volcanita® ST e=15mm hacia el recinto seco. Estructura de acero galvanizado con montante perfil C de 60x38x0,5mm cada 600mm y soleras superior e inferior en base a perfil U de 61x20x0,5mm, con aislación termo acústica de lana de vidrio Aislanglass® formato Rollo libre espesor 60mm, factor R100 141 [m2°K/W], instalada entre montantes. En todo el perímetro entre la estructura y muros y losas, se instalará Sonoglass® Banda Acústica de 75mm de ancho. Hacia el recinto húmedo irá una placa de yeso-cartón Volcanita® RH e=15mm. Las placas van fijadas con tornillos galvanizado cabeza de trompeta, punta fina de #6x1 1/4" cada 250 mm. El sello de las uniones entre placas de yeso cartón será realizado con tratamiento de juntura invisible con sistema Junta Pro Volcán® que considera Compuesto Para Juntas Junta Pro® y Huincha de Papel Microperforado Junta Pro®. Como terminación superficial, se recomienda utilizar Pasta multiuso Placostic® para mejorar el acabado, previo a la aplicación de pintura, o para lograr una superficie lisa, en caso de uso de papel mural. Para una mejor terminación de esquinas interiores y exteriores en Volcometal, se recomienda utilizar un tratamiento con esquinero de Co-polímero Levelline®, considerando fijación con Compuesto Para Juntas Junta Pro®. | Volcanita® ST e=15mm | 7 | 1 | 1 |  | [1, 2, 3] |  | [1, 2, 3, 4, 5, 6, 7, 8] |  | 821 | Volcan_tabique_volcometal.jpg | volcanita_st.pdf | 1
92 | Tabique Interior Humedo Humedo F-30 | Placa de yeso-cartón Volcanita® RH e=15mm. Estructura de acero galvanizado perfil C de 60x38x0,5mm y soleras perfil U de 61x20x0,5 mm, con aislación termo acústica de lana de vidrio Aislanglass® | Resistencia al Fuego: F-30. Certificado: 1.029.666[Dictuc] Índice de Reducción Acústica: 43 dB(A). Modelación Espesor : 90mm. Altura máxima : 2,80m. Recintos : Húmedos- Húmedos. Estará conformado por una placa de yeso-cartón Volcanita® RH e=15mm por ambas caras. Estructura de acero galvanizado con montante perfil C de 60x38x0,5mm cada 600 mm y soleras superior e inferior en base a perfil U de 61x20x0,5 mm, con aislación termo acústica de lana de vidrio Aislanglass® formato Rollo libre espesor 60mm, factor R100 141 [m2°K/W], instalada entre montantes. En todo el perímetro entre la estructura y muros y losas, se instalará Sonoglass® Banda Acústica de 75mm de ancho. Las placas van fijadas con tornillos galvanizado cabeza de trompeta, punta fina de #6x1 1/4" cada 250mm. El sello de las uniones entre placas de yeso cartón será realizado con tratamiento de juntura invisible con sistema Junta Pro Volcán® que considera Compuesto Para Juntas Junta Pro® y Huincha de Papel Microperforado Junta Pro®. Como terminación superficial, se recomienda utilizar Pasta multiuso Placostic® para mejorar el acabado, previo a la aplicación de pintura, o para lograr una superficie lisa, en caso de uso de papel mural. Para una mejor terminación de esquinas interiores y exteriores en Volcometal, se recomienda utilizar un tratamiento con esquinero de Co-polímero Levelline®, considerando fijación con Compuesto Para Juntas Junta Pro®. | Volcanita® RH e=15mm | 7 | 1 | 1 |  | [1, 2, 3] |  | [1, 2, 3, 4, 5, 6, 7, 8] |  | 821 | Volcan_tabique_volcometal.jpg | volcanita_rh_0.pdf | 1
93 | Tabique zocalo Sanitario | Placa de yeso-cartón Volcanita® ST e=10 mm de espesor para recintos secos y Volcanita® RH e=12,5 mm de espesor para recintos húmedos por la cara exterior. | Estará conformado por una placa de yeso-cartón Volcanita® ST e=10 mm de espesor para recintos secos y Volcanita® RH e=12,5 mm de espesor para recintos húmedos por la cara exterior. Estructura de acero galvanizado con montante perfil C de 60x38x0,5 mm cada 600 mm y soleras superior e inferior en base a perfil U de 61x20x0,5 mm, con aislación termo acústica de lana de vidrio Aislanglass® formato Rollo libre espesor 60mm, factor R100 141 [m2°K/W], instalada entre montantes. En todo el perímetro entre la estructura y muros y losas, se instalará Sonoglass® Banda Acústica de 75mm de ancho. Las placas van fijadas con tornillos galvanizado cabeza de trompeta, punta fina de #6x1 1/4" cada 250 mm. El sello de las uniones entre placas de yeso cartón será realizado con tratamiento de juntura invisible con sistema Junta Pro Volcán® que considera Compuesto Para Juntas Junta Pro® y Huincha de Papel Microperforado Junta Pro®. Como terminación superficial, se recomienda utilizar Pasta multiuso Placostic® para mejorar el acabado, previo a la aplicación de pintura, o para lograr una superficie lisa, en caso de uso de papel mural. Para una mejor terminación de esquinas interiores y exteriores en Volcometal, se recomienda utilizar un tratamiento con esquinero de Co-polímero Levelline®, considerando fijación con Compuesto Para Juntas Junta Pro® | Volcanita® ST e=10 mm | 7 | 1 | 1 |  | [1, 2, 3] |  | [1, 2, 3, 4, 5, 6, 7, 8] |  | 821 | Volcan_tabique_volcometal.jpg | volcanita_st.pdf | 1
94 | Revestimiento Piedra Natural Onix | Piedra natural Tipo ONIX color Andes, espesor 20 – 30 mm, 38 x 95 mm. | Se revestirán por la cara exterior completa, retornando por la parte superior completa. La terminación será de Piedra natural Tipo ONIX color Andes, espesor 20 – 30 mm, formato 38 x 95 mm, peso +- 24 Kg/m2, proveedor Piedras Chilenas. Las piedras se colocarán traslapadas a 1/2, se deberá hacer muestra para aprobación. Por la cara superior del muro, se colocará una pieza de esta misma piedra como tapa completa no pueden ser trozos, los encuentros de las esquinas serán trabados. | Onix - Andes | 8 | 1 | 1 |  | [1, 2, 3] |  | [1, 2, 3, 4, 5, 6, 7, 8] |  | 661, 670 | Piedraschilenas_ONYX - ANDES.jpg, Piedraschilenas_large__onyx.jpg, Piedraschilenas_fpc-3.jpg | Piedraschilenas_ficha_tecnica_onix.pdf | 1
95 | Cortagoteras | Balcones y remates de techumbre, son 1 x 2 cm. | Se consulta en todos los balcones y remates de techumbre, son 1 x 2 cm, según se indica en planos de Detalles de Arquitectura. | Equivalente técnico | 1 | 1 | 1 |  | [1, 2, 3] |  | [1, 2, 3, 4, 5, 6, 7, 8] |  | 652 | generico_perfil-cortagotera.jpg |  | 1
96 | Hormigón de Paso de Marco Ventanales | Hormigón con enfierradura central duadrado y preparado para recibir marcos de ventanas | Ubicación: Se consulta en todos los zócalos de piso hacia todas las terrazas que recibirán ventanas o fachadas de cristal exteriores, se cuadrarán marcos que permitan recibir los marcos de puertas en forma precisa. Para ventana el enmarque se realizará de modo de dejar hombro apto para recibir ventana. Todos los rasgos de ventanas se deberán impermeabilizar según indicado en punto 2.7.2.2, según se indica en planos de arquitectura. Estos serán de Hormigón con enfierradura central y espesor indicado en los planos de detalle. Se seguirán las recomendaciones del "instituto chileno del cemento y del hormigón" especialmente en cuanto a la calidad de los materiales, dosificaciones, capas y maneras de colocación y muy especialmente en los cuidados necesarios para lograr un curado y fraguado perfecto. Posterior a ello se estucarán dejando hombro para recibir la ventana, se deberá tener precaución de modo de dejar la pendiente que permita evacuar en forma rápida el agua de lluvias. | Equivalente técnico | 1 | 1 | 1 |  | [1, 2, 3] |  | [1, 2, 3, 4, 5, 6, 7, 8] |  | 672 |  |  | 1
97 | Estuco Peinado | Se consulta en todos los paramentos que recibirán revestimiento cerámico o porcelanato, según se indica en planos de arquitectura. | Estos serán de mortero de cemento y arena en proporción 1:3 y el espesor indicado en los planos de detalle. Se seguirán las recomendaciones del "instituto chileno del cemento y del hormigón" especialmente en cuanto a la calidad de los materiales, dosificaciones, capas y maneras de colocación y muy especialmente en los cuidados necesarios para lograr un curado y fraguado perfecto. Cualquier desperfecto del estuco por falta de cuidado en su fabricación, tales como sopladoras, desplomes, fusilamiento por contracción superficial de fraguado, etc. Deberá ser demolido y rehecho sin cargo alguno para el propietario. Los estucos se terminarán afinados a grano perdido o peinado si la terminación final es mortero aplicado con molinete o revestimiento cerámico, porcelanato o similar, según plano de especificaciones. La EC pondrá especial dedicación a la perfecta ejecución de los estucos de separación y que quedarán en contacto con estucos antiguos para evitar separaciones o fisuramientos, para lo cual podrá utilizar pinturas o aditivos que mejoren la adherencia y sean expansores del mortero. En estucos exteriores se agregará impermeabilizante SIKA 1 al agua de amasado del mortero y proporción 1:12 (130 gr/m2 en un espesor de 1 cm) Para la totalidad del ítem estuco se usarán el aditivo de ADRICET MAR 41, que se aplica en una dosis de 600cm3 por cada 100kg de cemento. Las superficies deberán quedar rugosas, preparadas para recibir revestimientos. Se recibirá conforme aquellas que se encuentren perfectamente aplomadas, que no tengan sopladuras, partiduras, grietas. | Equivalente técnico | 1 | 1 | 1 |  | [1, 2, 3] |  | [1, 2, 3, 4, 5, 6, 7, 8] |  | 672 |  |  | 1
98 | Estuco Rasgos De Puertas, Ventanas y Antepechos | Se consulta en todos los paramentos verticales que recibirán puertas interiores | Se consulta en todos los paramentos verticales que recibirán puertas interiores se cuadrarán marcos que permitan recibir los marcos de puertas en forma precisa. Para ventana el enmarque se realizará de modo de dejar hombro apto para recibir ventana. En antepechos se deberá considerar pendiente necesaria para una rápida evacuación del agua. Todos los rasgos de ventanas se deberán impermeabilizar. Estos serán de mortero de cemento y arena en proporción 1:3 . Se seguirán las recomendaciones del "instituto chileno del cemento y del hormigón" especialmente en cuanto a la calidad de los materiales, dosificaciones, capas y maneras de colocación y muy especialmente en los cuidados necesarios para lograr un curado y fraguado perfecto. Cualquier desperfecto del estuco por falta de cuidado en su fabricación, tales como sopladoras, desplomes, fusilamiento por contracción superficial de fraguado, etc. Deberá ser demolido y rehecho sin cargo alguno para el propietario. Los estucos se terminarán afinados a grano perdido si la terminación final es mortero aplicado con molinete, según plano de especificaciones. La EC pondrá especial dedicación a la perfecta ejecución de los estucos de separación y que quedarán en contacto con estucos antiguos para evitar separaciones o fisuramientos, para lo cual podrá utilizar pinturas o aditivos que mejoren la adherencia y sean expansores del mortero. En estucos exteriores se agregará impermeabilizante SIKA 1 al agua de amasado del mortero y proporción 1:12 (130 gr/m2 en un espesor de 1 cm). Para la totalidad del ítem estuco se usarán el aditivo de ADRICET MAR 41, que se aplica en una dosis de 600cm3 por cada 100kg de cemento. Se recibirá conforme aquellas que se encuentren perfectamente aplomadas, que no tengan sopladuras, partiduras, grietas. | Equivalente técnico | 1 | 1 | 1 |  | [1, 2, 3] |  | [1, 2, 3, 4, 5, 6, 7, 8] |  | 672 |  |  | 1
99 | Revoque Huella, Contrahuella y Limón de Escaleras | Elementos que conforman las escaleras que recibirán terminación de pintura. | Se consulta en todos los elementos que conforman las escaleras que recibirán terminación de pintura, según se indica en planos de arquitectura. Estos serán del tipo PASTICEM siendo un revestimiento de alto contenido sólidos, que forma una película resistente. Está formulado con polímeros acrílicos modificados, aditivos que otorgan nivelación y una consistencia plástica, permitiendo una óptima trabajabilidad. La película seca al ser lijada deja una terminación suave y lisa. Su perfecta adherencia sobre una gran variedad de superficies facilita reparar sus irregularidades en forma práctica, dejándolas aptas para la sujeción posterior de pinturas o selladores dejándola apta para recibir pintura alto tráfico en sus peldaños y descansos. Preparación del sustrato: Eliminar todo material suelto para que las imperfecciones a reparar queden bien definidas. Las superficies deben estar: firmes, libres de aceites, grasas, desmoldantes, polvo y otros contaminantes que no permitan una buena adherencia o sujeción al sustrato a enlucir. Modo de aplicación: No aplicar si la temperatura ambiental y/o de la superficie es menor a 5º C y mayor a 35º C. La humedad relativa del aire debe ser inferior a 80 %. No aplicar sobre exteriores en días con lluvia, niebla o llovizna. Aplicar sobre superficies perfectamente secas. El revestimiento es lijable a las 24 horas de su aplicación. - La capa puede aplicarse extendiendo el material de 0,5 hasta 5 mm de espesor. Mayores espesores deberán aplicarse por capas. Antes de aplicar el siguiente material debe dejar secar completamente. El número de manos recomendadas son las necesarias para obtener una superficie suave y lisa. - La dilución debe ser de 0,04 L de agua por cada kg máximo de para llana y espátula. | Equivalente técnico | 1 | 1 | 1 |  | [1, 2, 3] |  | [1, 2, 3, 4, 5, 6, 7, 8] |  | 672 |  |  | 1
100 | Yeso afinado | Afinado de yeso puro en muros interiores de Hormigón Armado. | En general se consultan afinado de yeso puro en muros interiores de Hormigón Armado. En muros, solamente en la zona de uniones de los tableros de moldaje, con el objeto de eliminar posibles fallas en el hormigón, se aplicará un enlucido a yeso o empaste. Se tendrá especial cuidado de obtener una superficie lisa y a plomo, sobre la cual se aplique la pasta muros y luego el material de terminación. Todos los muros se entregarán reparados, lisos, parejos y retapados. Deberán descaracharse, repasarse las aristas, corregirse ondulaciones y desplomes. Las perforaciones de tensores o pasadores del sistema de moldaje, se rellenarán en toda su longitud con un mortero de cemento, 1:4, con un aditivo expansor. Si el muro de hormigón presenta alguna falla mayor, se deberá considerar un enlucido a yeso a todo el paño, para obtener la superficie deseada. Lo anterior con cargo a la EC. Se recibirá conforme aquellas que se encuentren perfectamente aplomadas, que no tengan sopladuras, partiduras, grietas, que no se encuentren quebradas ni manchadas, y perfectamente instaladas y moduladas. | Equivalente técnico | 1 | 1 | 1 |  | [1, 2, 3] |  | [1, 2, 3, 4, 5, 6, 7, 8] |  | 672 |  |  | 1
101 | Losalin | Para muros y cielos interiores de Caja de Escalera y Cielos de Pasillos. | En general se consultan en muros y cielos interiores de Caja de Escalera y Cielos de Pasillos comunes de todos los pisos, y en todos aquellos recintos interiores que no tengan especificado ningún otro material de terminación. En muros indicados se aplicará producto en polvo a base de materiales orgánicos no tóxicos. La versatilidad del material permite dar fondos, corregir, emparejar muros. Su característica lo hace altamente hidrófilo, texturante y poroso, lo que permite respirar y ser absorbente de luz y sonidos. Todos los muros se entregarán reparados, lisos, parejos y retapados. Deberán descaracharse, repasarse las aristas, corregirse ondulaciones y desplomes. Si el muro de hormigón presenta alguna falla mayor, se deberá considerar un enlucido a yeso a todo el paño, para obtener la superficie deseada. Lo anterior con cargo a la EC. Se recibirá conforme aquellas que se encuentren perfectamente aplomadas, que no tengan sopladuras, partiduras, grietas, que no se encuentren quebradas ni manchadas, y perfectamente instaladas y moduladas. | Equivalente técnico | 1 | 1 | 1 |  | [1, 2, 3] |  | [1, 2, 3, 4, 5, 6, 7, 8] |  | 672 |  |  | 1
102 | Porcelanato Techtonique Platinum Mate de 60 x 120 cm | Modelo Techtonique Platinum Mate de 60 x 120 cm de MK, Marca Firen, color Gris Mate, con fragüe de 2 mm. | Se consulta la instalación de palmetas de Porcelanato. Este se instalará de forma horizontal con traslape según indicación del fabricante en todo el alto de lo muros a excepción de la superficie de chambrana de ascensores. Se consulta Modelo Techtonique Platinum Mate de 60 x 120 cm de MK, Marca Firen, color Gris Mate, con fragüe de 2 mm. Se revestirán todas las puertas de madera que dan al Hall de Acceso El Venado, ver plano de detalles respectivo. | Techtonique Platinum Mate de 60 x 120 cm de MK, Marca Firen | 6 | 1 | 1 |  | [1, 2, 3] |  | [1, 2, 3, 4, 5, 6, 7, 8] |  | 670 | MK_Tectonique_60x120.jpg, MK_Tectonique_foto.jpg |  | 1
103 | Porcelanato Luna Pulido 60 X 60cm | Porcelanato de 60 X 60 brillante, Modelo Luna Pulido de MK, color blanco, con fragüe de 2mm. | Se consulta la instalación de palmetas de Porcelanato en muros de cocinas de 60 X 60 brillante, Modelo Luna Pulido de MK, color blanco, con fragüe de 2 mm. Este Porcelanato se instalará solamente entre el mueble base y el mueble aéreo de cocina alineados. La partida será según detalle o visto bueno del arquitecto en obra. También irán instalados detrás de refrigerador y lavavajilla. | Modelo Luna Pulido de MK | 6 | 1 | 1 |  | [1, 2, 3] |  | [1, 2, 3, 4, 5, 6, 7, 8] |  | 670 | MK_luna.jpg | MK_SNC-11-0062.pdf, MK_SNC-11-0062-2.pdf | 1
104 | Gres Porcelanico District Greige 15 X 60cm | Palmetas de porcelanato en muros de baños de 15 X 60 mate, Modelo District Greige de MK, con fragüe de 2mm. | Se consulta la instalación de palmetas de porcelanato en muros de baños de 15 X 60 mate, Modelo District Greige de MK, con fragüe de 2 mm. Este porcelanato se instalará solamente en muros en forma horizontal alineados, según Planos de Detalles de Arquitectura. La partida será según detalle o visto bueno del arquitecto en obra. | District Greige, MK | 6 | 1 | 1 |  | [1, 2, 3] |  | [1, 2, 3, 4, 5, 6, 7, 8] |  | 670 | MK_KPG-10-0288.png |  | 1
105 | Gres Porcelanico District Greige 30 X 60cm | Palmetas de porcelanato en muros de baños de 30 X 60 mate, Modelo District Greige de MK, con fragüe de 2mm. | Se consulta la instalación de palmetas de porcelanato en muros de baños de 30 X 60 mate, Modelo District Greige de MK, con fragüe de 2 mm. Este porcelanato se instalará solamente en muros en forma horizontal alineados. La partida será según detalle o visto bueno del arquitecto en obra. | District Greige, MK | 6 | 1 | 1 |  | [1, 2, 3] |  | [1, 2, 3, 4, 5, 6, 7, 8] |  | 670 | MK_KPG-10-0288.png |  | 1
106 | Ceramica 30 X 60cm | Modelo Everest White, Blanco Mate rectificado de 30 X 60 con fragüe de 2mm. | Se consulta la instalación de palmetas de cerámica en muros de baños, Sala Conserjes, Camarines, Sala de Primeros Auxilios y Lavandería de 30 X 60, Modelo Everest White, Blanco Mate rectificado, de MK, con fragüe de 2 mm. Esta cerámica se instalará en todos los muros en forma horizontal alineados. La partida será según detalle o visto bueno del arquitecto en obra. | Everest White | 6 | 1 | 1 |  | [1, 2, 3] |  | [1, 2, 3, 4, 5, 6, 7, 8] |  | 670 | MK_everest_SNC-12-0046.jpg |  | 1
107 | Ceramica 25 X 40cm | Modelo Blanco Mate, de MK, de 25 X 40 con fragüe de 2mm. | Se consulta la instalación de palmetas de cerámica en muros de Sala de Basuras de 25 X 40, Modelo Blanco Mate, de MK, con fragüe de 2 mm. Esta cerámica se instalará en todos los muros en forma horizontal alineados. La partida será según detalle o visto bueno del arquitecto en obra. | Modelo Blanco Mate, de MK | 6 | 1 | 1 |  | [1, 2, 3] |  | [1, 2, 3, 4, 5, 6, 7, 8] |  | 670 | MK_BlancoMate.jpg, MK_BlancoMate_foto.jpg | MK_PCT-12-0042.pdf | 1
108 | Ceramica 20 X 20cm | Modelo Quotes, de MK, de 20 X 20 con fragüe de 3mm. | Se consulta la instalación de palmetas de cerámica solo en muros de Muebles de Cocina de Sala Gourmet de 20 X 20, Modelo Quotes, de MK, con fragüe de 3 mm. Esta cerámica se instalará en los muros alineados. La partida será según detalle o visto bueno del arquitecto en obra. | Modelo Quotes, de MK | 6 | 1 | 1 |  | [1, 2, 3] |  | [1, 2, 3, 4, 5, 6, 7, 8] |  | 670 | MK_BlancoMate.jpg, MK_BlancoMate_foto.jpg | MK_PCT-12-0042.pdf | 1
109 | Esquineros de PVC (para cerámicas) | Esquineros para cerámicos marca DVP de 8 mm color a definir y terminal de 7mm color a definir. | Esquineros para cerámicos marca DVP de 8 mm color a definir y terminal de 7mm color a definir. En las aristas vivas de muros revestidos con cerámica se instalarán esquineros para cerámicos marca DVP de 8 mm color a definir y terminal de 7mm color a definir. | DVP | 9 | 1 | 1 |  | [1, 2, 3] |  | [1, 2, 3, 4, 5, 6, 7, 8] |  | 678 |  |  | 1
110 | Papel Mural Eufrates Blanco | Papel Mural vinílico lavable, Marca Colowall de 280 gr/m2, Modelo Eufrates Blanco. | Se consulta la instalación de Papel Mural vinílico lavable, Marca Colowall de 280 gr/m2, Modelo Eufrates Blanco. Este revestimiento se pegará con pegamentos adecuados de acuerdo con instrucciones del fabricante. Previo a la colocación los muros se prepararán de acuerdo con instrucciones del fabricante, por lo general se prepara con oleo opaco. Los muros deben estar exentos de humedad al momento de colocar el papel. | Eufrates Blanco, Colowall | 10 | 1 | 1 |  | [1, 2, 3] |  | [1, 2, 3, 4, 5, 6, 7, 8] |  | 674 | Collowall_eufrates.jpg |  | 1
111 | Baldosa Microvibrada DUROBLOCK 40x40 cm | Baldosa microvibrada de alta compresión, compuesta de dos capas perfectamente cohesionadas. BUDNIK DUROBLOCK alta resistencia, formato 40x40 cm. | Se consulta en veredas y rampas peatonales de acceso, como lo indica el plano de pavimentos y especificaciones de arquitectura y proyecto de paisajismo. Esta será del tipo BUDNIK DUROBLOCK alta resistencia, formato 40x40 cm. Es una baldosa microvibrada de alta compresión, compuesta de dos capas perfectamente cohesionadas. La capa superior formada por granulados de un espesor de 10mm; la capa inferior, compuesta de mortero de cemento. Irán instaladas con un mortero de arena lepanto y cemento, de 4cm de espesor y en una proporción de 1,7 sacos de cemento por m2. Se considera, además, la utilización de fragüe, con una separación entre baldosas de 1mm. Se deberán considerar elementos de dilatación en fibra de vidrio siguiendo las indicaciones del fabricante en lo referido a su modulación de instalación. En los sectores que se indique colocarlas sobre losa con pendiente se deberá considerar que exista la pendiente indicada en planos de paisajismo. Las juntas de dilatación serán las indicadas por el fabricante considerando un módulo aprox. de 4x4m o 16m². Para rellenar la junta de dilatación se utiliza una huincha de fibra de vidrio de 1.5mm de espesor por 35mm de alto.Para los sectores de tránsito vehicular se consideran baldosas microvibradas antideslizantes de espesor 7cm. | budnik duroblock | 11 | 1 | 1 |  | [1, 2, 3] |  | [1, 2, 3, 4, 5, 6, 7, 8] |  | 682 | Budnik_lisa_duroblock.jpg | Budnik_baldosas_lisas.pdf | 1
112 | Radieres | Se contempla la construcción de radieres de hormigón H 15-80-40-8 de resistencia más malla Acma C-192 | Se contemplan radieres conforme a altura y dosificación recomendada por el Ingeniero Calculista. Se contempla la construcción de radieres de hormigón H 15-80-40-8 de resistencia más malla Acma C-192. Para área de estacionamientos se deberá considerar una cama de ripio de 10 cm de espesor y un radier de 15 cm. Se deberá dejar paños de no más de 1,5 x 3 m de modo de prevenir la fisuración de ellos. Su capa final se dejará perfectamente pulida con el uso de alisadora de hormigón con polvo de cuarzo. En radieres de bodegas se deberán dejar a lo menos 10 cm sobre el nivel de circulación de subterráneo de modo de prevenir el ingreso de agua a ellas, se dejará nivelado y apto para recibir pavimento. En áreas comunes interiores el radier debe permitir la colocación de porcelanatos. | Equivalente técnico | 1 | 1 | 1 |  | [1, 2, 3] |  | [1, 2, 3, 4, 5, 6, 7, 8] |  | 679 |  |  | 1
113 | Sobrelosa Hormigón | Sobrelosas con hormigón pre dosificado | Se contempla sobrelosa de altura variable sobre nivel de losas. Las sobrelosas se ejecutarán con hormigón pre dosificado marca PRESEC, ADILISTO o DRYMIX, conforme a la dosificación recomendada por el Ingeniero Calculista. Se deben considerar cortes de la sobrelosa cada 16 m2 y 3 cm de profundidad, los cuales deben coincidir con las juntas de los revestimientos proyectados como terminación. | Equivalente técnico | 1 | 1 | 1 |  | [1, 2, 3] |  | [1, 2, 3, 4, 5, 6, 7, 8] |  | 679 |  |  | 1
114 | Baldosas COLONIAL piedra negra 40x40cm | Baldosas COLONIAL piedra negra 40x40cm, espesor 5 cm | Se consideran baldosas COLONIAL piedra negra 40x40cm, espesor 5 cm tipo BUDNIK, éstas se colocarán en los sectores que se indiquen, todo de acuerdo a planos de pavimentos y detalles de paisajismo | Colonial Budnik | 11 | 1 | 1 |  | [1, 2, 3] |  | [1, 2, 3, 4, 6, 7, 8] |  | 682 | Budnik_baldosa_colonial_piedra-negra.jpg, Budnik_baldosa_colonial_piedra_negra_fondo_negro.jpg |  | 1
115 | Baldosa Granallada 40x40cm | Baldosas GRANALLADA GRIS V FONDO NEGRO 40x40 cm, espesor 5 cm tipo BUDNI | Se consideran baldosas GRANALLADA GRIS V FONDO NEGRO 40x40 cm, espesor 5 cm tipo BUDNIK, éstas se colocarán en los sectores que se indiquen, todo de acuerdo a planos de pavimentos y detalles de paisajismo. | Granallada Budnik | 11 | 1 | 1 |  | [1, 2, 3] |  | [1, 2, 3, 4, 6, 7, 8] |  | 682 | Budnik_lisa_gris_v_arroz.jpg | Budnik_baldosas_lisas.pdf | 1
116 | Baldosa Sevilla Gris R Arroz 40x40 | Baldosas SEVILLA GRIS R ARROZ de 40x40 cm, espesor 5 cm | Se consideran baldosas SEVILLA GRIS R ARROZ de 40x40 cm, espesor 5 cm tipo BUDNIK, éstas se colocarán en los sectores que se indiquen, todo de acuerdo a planos de paisajismo. | Sevilla Gris R Arroz Budnik | 11 | 1 | 1 |  | [1, 2, 3] |  | [1, 2, 3, 4, 6, 7, 8] |  | 682 | Budnik_baldosa_rel_pulida_sevilla_gris_arroz.jpg |  | 1
117 | Baldosa Indicación Accesibilidad Universal | Baldosas FLORIDA NEGRA MINVU TACTIL de 40x40 cm, espesor 5 cm | Se consideran baldosas FLORIDA NEGRA MINVU TACTIL de 40x40 cm, espesor 5 cm tipo BUDNIK, para indicación minusválido, éstas se colocarán en los sectores que se indiquen gradas o rampas, todo de acuerdo a planos de pavimentos y detalles de paisajismo. | Florida Negra Budnik | 11 | 1 | 1 |  | [1, 2, 3] |  | [1, 2, 3, 4, 6, 7, 8] |  | 682 | Budnik_baldosa_minvu_tactil_0_negro.jpg, baldosa_minvu_tactil_1_negro.jpg |  | 1
118 | Solera Hormigón | Solera tipo monolito de hormigón tipo Cabeza de Solera de BOTTAI. | Se consideran solera tipo monolito de hormigón tipo Cabeza de Solera de BOTTAI. No se aceptarán otro tipo de solera que no sea de este proveedor. Las uniones deben quedar en el mismo plano y ejecutado según indicaciones del proveedor. | bottai | 12 | 1 | 1 |  | [1, 2, 3] |  | [1, 2, 3, 4, 6, 7, 8] |  | 690 |  |  | 1
119 | Porcelanato P1 - 30 X 60cm | Palmetas de porcelanato de 30 x 60 cm., Modelo Magnet Silver Mate, de MK. | Se consulta la instalación de palmetas de porcelanato de 30 x 60 cm., Modelo Magnet Silver Mate, de MK. | Magnet Silver Mate, de MK | 6 | 1 | 1 |  | [1, 2, 3] |  | [1, 2, 3, 4, 5, 6, 7, 8] |  | 689 |  |  | 1
120 | Porcelanato P2 - 60 X 60cm | Palmetas de porcelanato de 60 x 60 cm., Modelo District Greige de MK. | Se consulta la instalación de palmetas de porcelanato de 60 x 60 cm., Modelo District Greige de MK. | District Greige de MK | 6 | 1 | 1 |  | [1, 2, 3] |  | [1, 2, 3, 4, 5, 6, 7, 8] |  | 689 | MK_KPG-10-0288.png | MK_KPG-10-0288.pdf | 1
121 | Porcelanato P4 - 60 X 120cm | Palmetas de Porcelanato de 60 x 120 cm., Modelo Techtonique Platinum Mate, de MK. | Se consulta la instalación de palmetas de Porcelanato de 60 x 120 cm., Modelo Techtonique Platinum Mate, de MK. | Techtonique Platinum Mate, de MK | 6 | 1 | 1 |  | [1, 2, 3] |  | [1, 2, 3, 4, 5, 6, 7, 8] |  | 689 | MK_Tectonique_60x120.jpg, MK_Tectonique_foto.jpg |  | 1
122 | Porcelanato P6 - 60 X 60cm | Palmetas de Porcelanato de 60 x 60 cm., Modelo Techoinique Platinum Rustico de MK. | Se consulta la instalación de palmetas de Porcelanato de 60 x 60 cm., Modelo Techoinique Platinum Rustico de MK. | Techoinique Platinum Rustico de MK | 6 | 1 | 1 |  | [1, 2, 3] |  | [1, 2, 3, 4, 5, 6, 7, 8] |  | 689 | MK_Tectonique_60x120.jpg, MK_Tectonique_foto.jpg |  | 1
123 | Vinilico Línea Mystic Spc | Flotante de piso Vinílico Modelo SPC, KLIPEN, línea Mystic Mirus SPC C/Bisel prensado, formato 180x1220 x5,2*/0,5 mm con manta acústica IXPE incorporada de MK. | Se consulta para Interior de departamentos la instalación flotante de piso Vinílico Modelo SPC, KLIPEN, línea Mystic Mirus SPC C/Bisel prensado, formato 180x1220x5,2*/0,5mm con manta acústica IXPE incorporada de MK. No se instalarán juntas en cambio de recintos del Departamento. A menos que sea por cambio de tipo de pavimento. | Mystic Mirus SPC | 6 | 1 | 1 |  | [1, 2, 3] |  | [1, 2, 3, 4, 5, 6, 7, 8] |  | 691 | MK_vinil_PDV-20-0129.png, MK_vinil_56947-1200-100000.jpg |  | 1
124 | Vinilico Línea Flow Spc | Flotante de piso Vinílico Modelo SPC, KLIPEN, Línea Flow Grey SPC en rollo, 5 mm. de espesor, con manta acústica incorporada de MK. | Se consulta para Interior de Gimnasio la instalación flotante de piso Vinílico Modelo SPC, KLIPEN, Línea Flow Grey SPC en rollo, 5 mm. de espesor, con manta acústica incorporada de MK. Se instalarán juntas en cambio de recintos por cambio de tipo de pavimento. | Línea Flow Grey SPC | 6 | 1 | 1 |  | [1, 2, 3] |  | [1, 2, 3, 4, 5, 6, 7, 8] |  | 691 | MK_vinil_PDV-20-0104.png, |  | 1
125 | Piso Laminado | Piso Laminado Modelo, KLIPEN, Línea Olimpia Ceniza C/ MicroBisel 4V textura estándar, 1216 x 196 x 8 mm. Sistema Click de MK. | Se consulta la instalación piso Laminado Modelo, KLIPEN, Línea Olimpia Ceniza C/ MicroBisel 4V textura estándar, formato 1216 x 196 x 8 mm. Sistema Click, instalación flotante con manta de polietileno o Silent Walk incorporada de MK.No se instalarán juntas en cambio de recintos del Departamento. A menos que sea por cambio de tipo de pavimento. | Línea Olimpia Ceniza C | 6 | 1 | 1 |  | [1, 2, 3] |  | [1, 2, 3, 4, 5, 6, 7, 8] |  | 691 | MK_PFT-19-0275_.png, MK_PFT-19-0275.png
126 | Cerámica 45X45cm | Piso cerámica Modelo urbano Blanco, formato 45x45 cm de MK. | Se consulta la instalación de piso cerámica Modelo urbano Blanco, formato 45x45 cm de MK. | Modelo urbano Blanco | 6 | 1 | 1 |  | [1, 2, 3] |  | [1, 2, 3, 4, 5, 6, 7, 8] |  | 683 | MK_PCT-13-0180_2.png, MK_PCT-13-0180.png
127 | Pavimento de Escalera de Evacuación | Pintura epóxica de alto trafico marca Epothan modelo EPOFENOL K*35 | Para los descansos y gradas. Contempla hormigón afinado en toda su extensión pintado con pintura epóxica de alto trafico marca Epothan modelo EPOFENOL K*35, a excepción de las franjas rugosas. Debe considerarse la altura del afinado que se requiera de acuerdo con lo que indique el fabricante de acuerdo con cada tipo de pavimento. En inicio y termino de rampas y escalas se considerará una franja de pavimento texturado ejecutado con el mismo pavimento del sector con tratamiento martelinado in situ o rebaje de fábrica. | Epothan modelo EPOFENOL | 13 | 1 | 1 |  | [1, 2, 3] |  | [1, 2, 3, 4, 5, 6, 7, 8] |  | 680 |  | EPOTHAN_Modelo Epofenol.pdf
128 | Pavimento Deck Piscina | Piso Deck, KLIPEN, Línea Deck Choclate, 60% Madera – 40% PVC, formato 1426 x 2800 x 22.5 mm | Se consulta la instalación de piso Deck, KLIPEN, Línea Deck Choclate, 60% Madera – 40% PVC, formato 1426 x 2800 x 22.5 mm., Perfil Reversible Lado A: Madera (Textura Rugosa), Lado B: Tipo Madera (Textura Lisa). Debe considerarse la altura del afinado o de estructura soportante de pavimento que se requiera de acuerdo con lo que indique el fabricante. | Línea Deck Choclate | 6 | 1 | 1 |  | [1, 2, 3] |  | [1, 2, 3, 4, 5, 6, 7, 8] |  | 669 | MK_KLD-19-0002.png
129 | Pavimento de Estacionamientos | Afinado mecánicamente con Helicóptero. | Todas las losas del edificio deberán afinarse mecánicamente con Helicóptero.Se contemplan pulidos mecánicamente y sellados por superfloor transparente o similar. Se deberá dar terminación incolora a definir mediante muestra en obra a los arquitectos. | Equivalente técnico | 1 | 1 | 1 |  | [1, 2, 3] |  | [1, 2, 3, 4, 5, 6, 7, 8] |  | 692
130 | Junta Folio Madera Interior | Cubrejunta de transición 40 mm MDF con folio color similar a piso Vinilico | Esta partida se refiere a los dispositivos utilizados para ocultar la unión de pavimentos diferentes, interior-interior. Deberán considerarse cubrejunta de transición 40 mm MDF con folio color similar a piso Vinilico. Estos cubrejuntas deberán quedar exactamente en el eje de las puertas, cuando el cambio de pavimentos se produzca bajo ellas. Esta irá entre pavimentos cerámicos de baños y piso Vinilico del departamento. | Equivalente técnico | 1 | 1 | 1 |  | [1, 2, 3] |  | [1, 2, 3, 4, 5, 6, 7, 8] |  | 769
131 | Guardapolvos Porcelanato | Guardapolvos de palmeta de Porcelanato de altura 15 cm | Se instalarán guardapolvos de palmeta de Porcelanato de altura 15 cm, color ídem al del pavimento según detalle de arquitectura. Su colocación será realizada con pegamento BEKRON D A de AISLANTES NACIONALES. Se instalará en todos los recintos del edificio de terrazas de departamentos, pasillos comunes, etc. donde no se consulte revestimientos de muros cerámicos o porcelánicos. | Equivalente técnico | 1 | 1 | 1 |  | [1, 2, 3] |  | [1, 2, 3, 4, 5, 6, 7, 8] |  | 770
132 | Cubrejuntas de Dilatación | Junta de expansión de alta resistencia Polyset | Las dilataciones indicadas en planos de cálculo deberán llevar una junta de expansión de alta resistencia que provee la empresa Polyset, según el espesor que indican en planos de cálculo. Sobre la misma, se considera la terminación de cerámicas indicadas en planos de arquitectura. Esta partida se aplica en todo el caso donde se producen juntas de dilatación en pisos y muro.Esta partida se aplica en todo el caso donde se producen juntas de dilatación en pisos y muro. | Polyset | 14 | 1 | 1 |  | [1, 2, 3] |  | [1, 2, 3, 4, 5, 6, 7, 8] |  | 769
133 | Cielo Raso F-15 | Placa de yeso-cartón Volcanita® ST e= 10mm / Estructura de acero galvanizado Omega 40x18x10x0,5mm @ 400mm | Estará conformado por una placa de yeso-cartón Volcanita® ST e= 10mm. Estructura de acero galvanizado Omega 40x18x10x0,5mm @ 400mm, con aislación termo acústica de lana de vidrio Aislanglass® formato Rollo libre espesor 80mm, factor R100 188 [m2°K/W], instalada entre montantes.Las placas van fijadas con tornillos galvanizado cabeza de trompeta, punta fina de #6x1 1/4" cada 200 mm.Las placas van fijadas con tornillos galvanizado cabeza de trompeta, punta fina de #6x1 1/4" cada 200 mm. Resistencia al Fuego: F-15. Certificado: 980.695 [Dictuc] Índice de Reducción Acústica: Sin Modelación. Espesor : 90 mm Recintos : Secos | Volcanita® ST | 7 | 1 | 1 |  | [1, 2, 3] |  | [1, 2, 3, 4, 5, 6, 7, 8] |  | 646 | VOLCAN_volcanita-st-sku.png
134 | Cenefas de Cielo Yeso Carton St | Placa de yeso-cartón Volcanita® ST e= 10mm. Estructura de acero galvanizado Omega 40x18x10x0,5mm @ 400mm | Estará conformado por una placa de yeso-cartón Volcanita® ST e= 10mm. Estructura de acero galvanizado Omega 40x18x10x0,5mm @ 400mm, con aislación termo acústica de lana de vidrio Aislanglass® formato Rollo libre espesor 80mm, factor R100 188 [m2°K/W], instalada entre montantes.Las placas van fijadas con tornillos galvanizado cabeza de trompeta, punta fina de #6x1 1/4" cada 200 mm.El sello de las uniones entre placas de yeso cartón será realizado con tratamiento de juntura invisible con sistema Junta Pro Volcán® que considera Compuesto Para Juntas Junta Pro® y Huincha de Papel Microperforado Junta Pro®. Se instalarán como vigones en baños y vigones en cocinas en general según plantas de cielos de arquitectura. | Volcanita® ST | 7 | 1 | 1 |  | [1, 2, 3] |  | [1, 2, 3, 4, 5, 6, 7, 8] |  | 651 | VOLCAN_volcanita-st-sku.png
135 | Cielo Losa Losalin | Losalin como terminación sobre losa de hormigón. | En general en los recintos, indicados en los Planos de Arquitectura que no se consultan cielos falsos, como pasillos, Hall de Ascensores u otros que no tienen cielo falso, se consultan aplicación de Losalin como terminación sobre losa de hormigón.Se recibirán conformes, las superficies de cielo que estén bien niveladas, que no presenten desperfectos evidentes como quebraduras, rajaduras, sin manchas etc. En recintos de Áreas comunes de pisos y en cajas de Escalera según Planos de Plantas de Cielos de Arquitectura. | Losalin | 15 | 1 | 1 |  | [1, 2, 3] |  | [1, 2, 3, 4, 5, 6, 7, 8] |  | 649 | Losalin_Cielo.jpg, Losalin_Cielo 2.jpg
136 | Cielo Enlucido a Yeso | Los cielos se enlucirán con yeso, teniendo precaución de dejar nivelados estos recintos dejando una terminación perfectamente lisa. | Sobre los cielos de departamentos se enlucirá con yeso, teniendo precaución de dejar nivelados estos recintos dejando una terminación perfectamente lisa. Se dejará preparado para recibir pintura.Se recibirán conformes, las superficies de cielo que estén bien niveladas, que no presenten desperfectos evidentes como quebraduras, rajaduras, sin manchas etc. | Equivalente técnico | 1 | 1 | 1 |  | [1, 2, 3] |  | [1, 2, 3, 4, 5, 6, 7, 8] |  | 645
137 | Canterías de Yeso | Cantería rehundida de altura 25 mm. | Se consulta cantería en las intersecciones de muros con cielos de baños, closet y cocinas, cantería rehundida de altura 25 mm. | Equivalente técnico | 1 | 1 | 1 |  | [1, 2, 3] |  | [1, 2, 3, 4, 5, 6, 7, 8] |  | 651
138 | Moldura Poliestireno Extruido | Moldura tipo Wallsstyl modelo FT1 o similar, 38x13x2 mm. compuesta en base a Poliestireno extruido | Se consulta molduras en las intersecciones de muros con cielos se deberá considerar Moldura tipo Wallsstyl modelo FT1 o similar, 38x13x2 mm. compuesta en base a Poliestireno extruido: espuma homogénea, de células finas y compactas, de color blanco, 100% libre de CFC. | Wallsstyl FT1 | 16 | 1 | 1 |  | [1, 2, 3] |  | [1, 2, 3, 4, 5, 6, 7, 8] |  | 768 | NOEL_nmc_02_wallstyl_ft1_skirtings.jpg, NOEL_NMC_02_wallstyl_ft1_chair-rails.jpg, NOEL_nmc_02_wallstyl_ft1a_skirtings.jpg | NOEL_WALLSTYL_FT1_00.PDF
139 | Puertas de Cristal Templado | El detalle y tipo de cada puerta es el indicado en el plano detalle de Arquitectura, se considera incluido los marcos y quincallerías cuando corresponda.Se incluyen los tiradores por ambos lados en las puertas y portones metálicos.Se recibirán conformes las puertas que se encuentren perfectamente aplomadas, con toda su cerrajería completa y en perfecto funcionamiento, con no más de 5mm de holgura respecto la puerta de su marco, con sus revestimientos perfectamente aplicados y limpias. | Se consultan puertas en cristal templado tipo PROTEX en espesor de acuerdo con sus dimensiones las que deben ser garantizadas por el proveedor e instalador. Dependiendo de su ubicación consultan quicios al piso o al cielo marca DORMA, CRANE o similar, con la potencia indicada por el fabricante de acuerdo con el peso de las hojas de puertas. En esta partida se incluye todos los accesorios, burletes, topes, guías, sellos, fijaciones e instalación que el fabricante especifique para su línea. | PROTEX | 17 | 1 | 1 |  | [1, 2, 3] |  | [1, 2, 3, 4, 5, 6, 7, 8] |  | 704 | Protex_puerta 1 hoja.png, Protex_sppqs002-300x300.png
140 | Puertas de Madera Enchapadas en Melamina | Conjunto puerta interior MELAMINA pre colgada, superficie revestida con laminado en Melamina Teka Limo de Masisa por ambas caras y cantos del mismo color, certificada F-30. | Conjunto puerta interior MELAMINA pre colgada, superficie revestida con laminado en Melamina Teka Limo de Masisa por ambas caras y cantos del mismo color, certificada F-30.Sus dimensiones son de Alto 2100 y 2400 mm / Ancho 600 a 1000 mm, espesor 44 mm.Estructura perimetral de hoja en base a bastidores de pino Finger Joint 32 x 30 mm; tapacantos ABS 0,4 mm. Adhesivos PVC. Se consultan Caras de MDF 4 mm + 5,5 mm (total 9,5 mm) estructuradas con adhesivo PVA; alma de aglomerado 32 mm densidad 570 kg/m2.Conjunto de marco compuesto 42 x100 mm., MDF densidad 600 kg/ m2 con alma de terciado 15 mm ARAUCO recubierto en papel decorativo DIPBORD y cinta intumescente Flexilodice 2 x 20 mm. Aislamiento Térmico, acústico, resistencia al fuego, única puerta de madera certificada según NCH935/2.OF84 como resistente al fuego certificada por IDIEM.Cada hoja considera el siguiente conjunto de Quincallería y Herrajes: Cerradura YALE B-60 medio acceso; 4 bisagras APC Portugal ACERINOX RT 205 65*90. Tirador de puerta tipo barra de acero inoxidable L: 30 cm. Tope de puerta en acero inoxidable con retenedor de goma tipo ½ luna al piso o tipo bastón a muro.En interior de tabiques donde se instalen todos los marcos se consulta refuerzo de madera en perfiles METALCON. Se recibirán conformes las puertas que se encuentren perfectamente aplomadas, con toda su cerrajería completa y en perfecto funcionamiento, con no más de 5mm de holgura respecto la puerta de su marco, con la pintura perfectamente aplicada y limpias. | Arauco, Masisa | 18 | 1 | 1 |  | [1, 2, 3] |  | [1, 2, 3, 4, 5, 6, 7, 8] |  | 715 | Arauco_Masisa_Puerta enchapada melamina.jpeg
141 | Puertas de Madera para Bodegas y Recintos Comunes | Puertas terciadas lisas de abatir tipo PLACAROL de e: 45 mm de altura según Plano de Detalles de Puertas, con estructura formada por un bastidor de pino con el sistema FINGERJOINT, reforzado a la altura de la cerradura y libre de nudos. | Se consultan puertas terciadas lisas de abatir tipo PLACAROL de e: 45 mm de altura según Plano de Detalles de Puertas, con estructura formada por un bastidor de pino con el sistema FINGERJOINT, reforzado a la altura de la cerradura y libre de nudos. Los rellenos de puertas son del tipo Honey Comb o relleno de cartón tipo panel de abejas. Cubierta de MDF de 5,5 mm de espesor. El diseño de terminación es la clásica Puerta Modelo Milano. Se consultan refuerzos para colocar chapas y tiradores. Marco de Pino Finger Joint o de MDF para pintar ídem color de puertas. Las puertas de Bodegas tendrán imposta en la zona superior la cual se recubrirá con Malla Acma. Cada hoja considera el siguiente conjunto de Quincallería y Herrajes: Cerradura de pomo con llave para Bodegas. Cerradura de pomo con llave maestra para Shaft de Instalaciones. 3 Bisagras de Acero Inoxidable DAP Ducasse de 3 ½” x 3 ½ “por puerta. Numeración pintada en Puertas según detalle. Nota: Todas las puertas de Shaft de Instalaciones deben cumplir con las Normas de Resistencia al Fuego que establece la OGUC. En interior de tabiques donde se instalen todos los marcos se consulta refuerzo de madera en perfiles METALCON. Se recibirán conformes las puertas que se encuentren perfectamente aplomadas, con toda su cerrajería completa y en perfecto funcionamiento, con no más de 5mm de holgura respecto la puerta de su marco, con la pintura perfectamente aplicada y limpias. | Bisagra acero Inox | 20 | 1 | 1 |  | [1, 2, 3] |  | [1, 2, 3, 4, 5, 6, 7, 8] |  | 715 | DAP_busagra acero inox.jpg
142 | Puertas de Madera Para Salas de Basuras y Sala de Acopio | Puertas terciadas lisas de abatir tipo PLACAROL de e: 45 mm de 2,38 mt de altura, ancho de hojas de 90 cm. según Plano de Detalles de Puertas, con estructura formada por un bastidor de pino con el sistema FINGERJOINT, reforzado a la altura de la cerradura y libre de nudos. Los rellenos de puertas son del tipo Honey Comb o relleno de cartón tipo panel de abejas. Cubierta de MDF de 5,5 mm de espesor. El diseño de terminación es la clásica Puerta Modelo Milano. | Se consultan puertas terciadas lisas de abatir tipo PLACAROL de e: 45 mm de 2,38 mt de altura, ancho de hojas de 90 cm. según Plano de Detalles de Puertas, con estructura formada por un bastidor de pino con el sistema FINGERJOINT, reforzado a la altura de la cerradura y libre de nudos. Los rellenos de puertas son del tipo Honey Comb o relleno de cartón tipo panel de abejas. Cubierta de MDF de 5,5 mm de espesor. El diseño de terminación es la clásica Puerta Modelo Milano. Se consultan refuerzos para colocar chapas y tiradores. Marco de Pino Finger Joint o de MDF para pintar ídem color de puertas. | Equivalente técnico | 1 | 1 | 1 |  | [1, 2, 3] |  | [1, 2, 3, 4, 5, 6, 7, 8] |  | 739
143 | Puertas de Madera en Caja de Escalera de Seguridad F-60 | Puertas de Madera de seguridad resistente al fuego F-60, sus medidas será 900x2100 mm. | Puertas de Madera de seguridad resistente al fuego F-60, sus medidas será 900x2100 mm. | Equivalente técnico | 1 | 1 | 1 |  | [1, 2, 3] |  | [1, 2, 3, 4, 5, 6, 7, 8] |  | 725
144 | Portón Acceso Vehicular Corredera | Reja de portón vehicular. Se fabricará con perfiles verticales de acero galvanizado en caliente con separación de no más de 11 cm libres entre barras. Estas irán soldadas a un horizontal metálico 150/50/4 inferior y uno superior de amarre. Se debe incluir todo el sistema de rieles, topes y guías para su correcto funcionamiento. | Los rellenos de puertas son del tipo Honey Comb o relleno de cartón tipo panel de abejas. Cubierta de MDF de 5,5 mm de espesor. El diseño de terminación es la clásica Puerta Modelo Milano. | Equivalente técnico | 1 | 1 | 1 |  | [1, 2, 3] |  | [1, 2, 3, 4, 5, 6, 7, 8] |  | 741
145 | Puertas Metálicas Estandar | Puertas metálicas, una o dos hojas fabricada con plancha de e: 1.2 mm diamantada, plegadas por ambas caras. Marco de perfil de acero tubular de 10x50x3 mm y bastidor de perfil de acero tubular de 80x40x2mm y junquillos de acero de 10x10x1.5 mm. | Se consultan refuerzos para colocar chapas y tiradores. | Equivalente técnico | 1 | 1 | 1 |  | [1, 2, 3] |  | [1, 2, 3, 4, 5, 6, 7, 8] |  | 713
146 | Puertas Metálicas De Reja | Puerta y tabiquería de malla Acma. | Marco de Pino Finger Joint o de MDF para pintar ídem color de puertas. | Equivalente técnico | 1 | 1 | 1 |  | [1, 2, 3] |  | [1, 2, 3, 4, 5, 6, 7, 8] |  | 712
147 | Brazos Hidráulicos | Brazos hidráulicos, marca Ducasse. | Las puertas de caja escalas y Acceso de subterráneo, vía de evacuación primer piso, puerta acceso sector personal, llevarán cierra puerta (brazos hidráulicos) Marca Ducasse. | Brazo Hidráulico | 20 | 1 | 1 |  | [1, 2, 3] |  | [1, 2, 3, 4, 5, 6, 7, 8] |  | 739 | DAP_brazo hidráulico.jpg
148 | Destrabadores | Destrabador eléctrico: AZBE HAT BS código 84585-4, | Destrabador eléctrico: AZBE HAT BS código 84585-4, según proyecto de Corrientes débiles. Las puertas de Acceso desde estacionamientos y la puerta de evacuación primer piso, llevaran destrabadotes eléctricos comandados con lector de tarjeta desde el exterior. Ambas puertas llevarán cerraduras Poli Ball shure función llave exterior, simple paso interior. | AZBE HAT | 59 | 1 | 1 |  | [1, 2, 3] |  | [1, 2, 3, 4, 5, 6, 7, 8] |  | 739
149 | Quincallería en Puertas de Madera Llave - Llave | Juego Guarnición modelo 2831-C,Juego Bocallaves acceso B1 y Cerradura 2030 | Juego Guarnición modelo 2831-C de DUCASSE código 052402025400 en acero inoxidable satinado calidad 304 con roseta de fijación metálica y sistema de fijación (perno largo) que atraviesa la cerradura permitiendo una fijación completa desde manilla a manilla de DAP DUCASSE. Juego Bocallaves acceso B1 código 052501004500. Cerradura 2030 frente acero inoxidable Marca TESA (España) de DAP DUCASSE, distancia entre ejes 85mm backsett de 50mm, nueca de 8mm, reversible con cilindro llave exterior y llave interior, código 051006015800. | Guarnición 2831-C, Bocallaves acceso B1, Cerradura 2030 | 20 | 1 | 1 |  | [1, 2, 3] |  | [1, 2, 3, 4, 5, 6, 7, 8] |  | 825 | DAP_manilla.png, DAP_bocallave.png, DAP_Cerradura 2.png, DAP_Cerradura 1.png | TESA-cerradura-2030.pdf, TESA_Manilla_Sena.pdf, TESA_TOPES.pdf
150 | Quincallería en Puertas de Madera Llave - Seguro | Juego Guarnición modelo 2831-C, Juego Bocallaves acceso B1 y Cerradura 2030. | Se consulta Juego Guarnición modelo 2831-C de DUCASSE código 052402025400 en acero inoxidable satinado calidad 304 con roseta de fijación metálica y sistema de fijación (perno largo) que atraviesa la cerradura permitiendo una fijación completa desde manilla a manilla de DAP DUCASSE. Juego Bocallaves acceso B1 código 052501004500. Cerradura 2030 frente acero inoxidable Marca TESA (España) de DAP DUCASSE, distancia entre ejes 85mm backsett de 50mm, nueca de 8mm, reversible con cilindro llave exterior y seguro interior, código 051006015900. | Guarnición 2831-C, Bocallaves acceso B1, Cerradura 2030. | 20 | 1 | 1 |  | [1, 2, 3] |  | [1, 2, 3, 4, 5, 6, 7, 8] |  | 825 | DAP_manilla.png, DAP_bocallave.png, DAP_cerradura 900-1.png, DAP_Cerradura_900-2.png | TESA-cerradura-2030.pdf, TESA_Manilla_Sena.pdf, TESA_TOPES.pdf
151 | Quincallería en Puertas de Madera Baños | Juego Guarnición modelo 2831-C, Juego Bocallaves acceso B1 y Cerradura 2030. | Se consulta Juego Guarnición modelo 2831-C de DUCASSE código 052402025400 en acero inoxidable satinado calidad 304 con roseta de fijación metálica y sistema de fijación (perno largo) que atraviesa la cerradura permitiendo una fijación completa desde manilla a manilla de DAP DUCASSE. Juego Bocallaves acceso B1 código 052501004500. Cerradura 2030 frente acero inoxidable Marca TESA, distancia entre ejes 85mm backsett de 50mm, muesca de 8mm, reversible con cilindro de baño condena y destrabe de emergencia exterior. | Guarnición 2831-C, Bocallaves acceso B1, | 20 | 1 | 1 |  | [1, 2, 3] |  | [1, 2, 3, 4, 5, 6, 7, 8] |  | 825 | DAP_manilla.png, DAP_bocallave.png, DAP_cerradura 900-1.png, DAP_Cerradura_900-2.png | TESA-cerradura-2030.pdf, TESA_Manilla_Sena.pdf, TESA_TOPES.pdf
152 | Quincallería en Puertas Baño Minusvalido | Juego Guarnición modelo 2831-C, Seguro de baño modelo 8104 ITALLINEA | Se consulta Juego Guarnición modelo 2831-C de DUCASSE código 052402025400 en acero inoxidable satinado calidad 304 con roseta de fijación metálica y sistema de fijación (perno largo) que atraviesa la cerradura permitiendo una fijación completa desde manilla a manilla de DAP DUCASSE. Seguro de baño modelo 8104 ITALLINEA (visor rojo y verde) en acero inoxidable y cerradura de baño marca AGB EVOLUTION L2 niquelada 50mm. | Italinnea | 21 | 1 | 1 |  | [1, 2, 3] |  | [1, 2, 3, 4, 5, 6, 7, 8] |  | 825 | DAP_manilla.png, Italinnea_oLVJRGoYPBrK47If9MMJ4tdIqAF5Sl0qdWOW3l7n.jpeg, Italinnea_7e2d4wAYvpaqsWks2FtUZ76yocOjjEqfo5tf5vBd.jpeg, Italinnea_z0Gpp624GIod5zpnn5OznvLvew94N3uvQe6eEUth.jpeg
153 | Quincallería en Puertas Metálicas Estandar | Cerradura de embutir, Porta candado y Tirador a ambos lados | Se consulta su instalación en puertas metálicas: • Cerradura de embutir SCANAVINI art. 1070, terminación cromo. • Porta candado SCANAVINI art. 301. • Españoleta de Palanca Nº 301 SCANAVINI con barras de fe macizo de 5/8 de DUCASSE. • Riel DUCASSE dimensionado de acuerdo al peso. • Bisagra fierro pulido zincado con pasador remachado 3x3'' tipo SCANAVINI, 3 por hoja. • Tirador a ambos lados según detalle. | Cerradura Embutir | 22 | 1 | 1 |  | [1, 2, 3] |  | [1, 2, 3, 4, 5, 6, 7, 8] |  | 825 | Scanavini_1070AI-300x300.jpg, Scanavini_Espanoletas_301-300x300.jpg
154 | Quincallería en Puertas Metálicas Seguridad | Barra antipánico y manilla exterior | Puertas de Escape F-60 (1 HOJA): •Barra antipánico y manilla. •3 Bisagras modelo E de acero inoxidable, canto recto de 3,5"x3,5" F60 Código: 050801019900 | Bisagra modelo E | 20 | 1 | 1 |  | [1, 2, 3] |  | [1, 2, 3, 4, 5, 6, 7, 8] |  | 825 | DAP_bisagra modelo E código 050801019900.jpg
155 | Quincalleráa en Puertas De Cristal Templado | Cerradura modelo C2 y Quicio Hidráulico. | Se consulta Cerradura modelo C2 de DUCASSE para puerta de vidrio doble hoja espesor de 8,10 a 12 mm en acero inoxidable brillante marca Dap código 051016000015. Quicio Hidráulico marca DORMA BTS 75V POT.1 A 4, para puertas batientes o sistema de vaivén, ejes intercambiables, dos válvulas de regulado de velocidad, potencia progresiva regulable, placa espejo ajustable, válvula interna de seguridad que disminuye el riesgo de rotura de la puerta, Backcheck de apertura de la puerta, traba a los 90º resistencia desde 50Kg hasta 120Kg CÓDIGO 050902001050. Muela tipo B para puerta PROTEX código 050905000200. | Quicio Dorma, Cerradura C2, Muela tipo B | 20 | 1 | 1 |  | [1, 2, 3] |  | [1, 2, 3, 4, 5, 6, 7, 8] |  | 825 | DAP_Quicio Dorma 050902001050.png, DAP_cerradura 2C vidrio doble cod 051016000015.png, DAP_muela tipo B_cod 050905000100.png
156 | Manillones en Puertas de Acceso a Departamentos | Manillón una cara modelo 205-B, Juego Bocallaves acceso B1 y Cerradura 2030. | Se consulta su instalación en puertas de Madera de accesos acceso principal a Departamentos: •Manillón una cara modelo 205-B 400/CC 200/diámetro 30 mm en acero inoxidable calidad 304 marca DAP DUCASSE Código 051601008600. •Por la cara interior de departamento se especifica Guarnición modelo 2816-C de DUCASSE código 052402025910 en acero inoxidable satinado calidad 304 con roseta de fijación metálica y sistema de fijación (perno largo) que atraviesa la cerradura permitiendo una fijación completa desde manilla a manilla de DAP DUCASSE •Juego Bocallaves acceso B1 código 052501004500. •Cerradura 2030 frente acero inoxidable Marca TESA (España) de DAP DUCASSE, distancia entre ejes 85mm backsett de 50mm, nueca de 8mm, reversible con cilindro llave exterior y llave interior, código 051006015800. | Manillón una cara modelo 205-B, Bocallaves acceso B1, Cerradura 2030. | 20 | 1 | 1 |  | [1, 2, 3] |  | [1, 2, 3, 4, 5, 6, 7, 8] |  | 825 | DAP_manillon205b400_cod 051601008600.jpg, DAP_guarnición 2816-C.png, DAP_bocallave.png, DAP_Cerradura 1.png, DAP_Cerradura 2.png
157 | Manillones en Puertas de Cristal Templado | Manillón doble modelo 240 de 32 x 840 mm | Se consulta su instalación en puertas de cristal templado de accesos a pisos y acceso principal y salidas: •Manillón doble modelo 240 de 32 x 840 mm en acero inoxidable calidad 304 marca DAP DUCASSE Código 051601007200. | Manillon doble modelo | 20 | 1 | 1 |  | [1, 2, 3] |  | [1, 2, 3, 4, 5, 6, 7, 8] |  | 825 | DAP_manillon doble 240_1.png, DAP_manillon doble 240_2.png
158 | Tiradores en Puertas Metálicas | Tiradores para puertas metálicas. | Se consulta la instalación de tiradores en puertas metálicas. | Equivalente técnico | 1 | 1 | 1 |  | [1, 2, 3] |  | [1, 2, 3, 4, 5, 6, 7, 8] |  | 825
159 | Cierra Puertas Hidráulicos | Cierrapuertas Mod. MA-200/2, Mod. MA-200/4 y TESA modelo CT2500. | Puertas Livianas (25 KG) Cierrapuertas DUCASSE Mod. MA-200/2 Pot. 2 para puertas de 700 a 900 m y 25 Kg de empuje, color plata. Puertas menos Pesadas (50 KG) F-60 IDIEM # 374.390. Cierrapuertas DUCASSE Mod. MA-200/4 Pot. 4 para puertas de 1.00 a 1.20 m y 50 Kg de empuje, color plata. Puertas Pesadas (80 KG) F-60 IDIEM # 612.394 Cierrapuertas TESA modelo CT2500 para puertas de 850 a 1100 mm y de 40 a 80 kg Código 050901005000. | Cierrapuertas Mod. MA-200/2, Mod. MA-200/4, TESA modelo CT2500. | 20 | 1 | 1 |  | [1, 2, 3] |  | [1, 2, 3, 4, 5, 6, 7, 8] |  | 825 | DAP_cierrapuerta Tesa CT2500.png, DAP_cierrapuerta MA-200_4.png, DAP_cierre puerta MA200_2.jpg
160 | Barra Antipánico | Barra antipánico modelo MARE BT EO horizonta | Se consulta su instalación en puertas de escape: •Barra antipánico modelo MARE BT EO horizontal marca TESA, de DUCASSE, para puerta 1 hoja código 051008004000 CERTIFICACION F-60 IDIEM # 614.312. •Manilla exterior para barra antipánico MARE con cilindro incorporado código 051014003000 CERTIFICACION F-60 IDIEM # 614.312.- | MARE BT EO horizonta | 20 | 1 | 1 |  | [1, 2, 3] |  | [1, 2, 3, 4, 5, 6, 7, 8] |  | 825 | DAP_Barra antipanico_MareBT EO.jpg, DAP_manilla exterior barra antipanico Mare R15.png
161 | Tope Recto Acero Inoxidable | Tope Recto a guardapolvo modelo S031 | Se consulta su instalación en todas las puertas de madera: •Tope Recto a guardapolvo modelo S031 cromo satín marca DAP DUCASSE código 052104002320. | Tope Recto a guardapolvo modelo S031 | 20 | 1 | 1 |  | [1, 2, 3] |  | [1, 2, 3, 4, 5, 6, 7, 8] |  | 825 | DAP_tope recto guardapolvo S031.jpg
162 | Tope Bajo Acero Inoxidable | Tope bajo a piso modelo cromo satín S034 | Se consulta su instalación en todas las puertas de cristal templado: •Tope bajo a piso modelo cromo satín S034 marca DAP DUCASSE código 052101005820. | Tope bajo a piso modelo cromo satín S034 | 20 | 1 | 1 |  | [1, 2, 3] |  | [1, 2, 3, 4, 5, 6, 7, 8] |  | 825 | DAP_Tope piso S034.jpg
163 | Ventanas de Aluminio | Ventana de aluminio anodizado grafito línea estándar de INDALUM. | La ejecución e instalación debe cumplir con la normativa vigente (NCH 523), para asegurar la calidad y el adecuado funcionamiento de cada uno de los elementos. Los vidrios y cristales que se instalen deberán cumplir con normas INN, serán traslúcidos incoloros. Perfiles: Serán en aluminio anodizado grafito línea estándar de INDALUM, con perfiles extraídos de aleación AA-6063 con temple T–5. Anodizado de tono parejo; espesor y calidad de la capa anódica según Norma Internacional ASTM B244; pérdida de capacidad absortiva según ISO 2143 y pérdida de peso de capa anódica según ISO 3210. Felpa tipo Fin Seal o felpa tradicional. Densidad = 3P y compresión del 15 %. Burletes no degradables tipo EPDM. Los tornillos deben ser tipo Binding - Philips congolillas de 1 3/4" x 10mm de acero zincado o acero cadmiado. El aluminio no podrá ponerse en contacto con otros materiales y si ello fuera necesario, se colocará como separación resina sintética especial. Entre ventana y rasgo no deben quedar tolerancia superior a 6 mm, ni menor a los 2 mm. Los sellados se harán con "mastics" de composición alcalina en los rellenos exteriores. En el sello entre aluminio y rasgo del vano utilizar sellantes de componentes neutros y de un color similar al del aluminio. Toda la quincallería o elementos de cierre se cotizarán en ésta misma partida Los perfiles de aluminio se deben presentar sin ralladuras o sopladuras, torceduras ni alabeos y perfectamente rectos Las quincallerías y mecanismos deberán entregarse funcionando. Se deben entregar ventanas perfectamente niveladas, aplomadas, selladas y afianzadas a los muros. | Indalum | 60 | 1 | 1 |  | [1, 2, 3] |  | [1, 2, 3, 4, 5, 6, 7, 8] |  | 751
164 | Ventanas de PVC en Todas las Fachadas | Ventana con perfil de pvc y termopanel Cristal 6 mm Incoloro + 10 mm Air 100% + 6 mm Incoloro | Se consultan ventanas de correderas de PVC color Blanco, línea europea marca DECEUNINCK, correderas, oscilo batientes y proyección, con termopanel y cristales Incoloros. El fabricante e instalador deberá presentar planos generales y de detalles y muestras de los perfiles de PVC y cristales, para ser aprobados por los arquitectos. Los vidrios y cristales que se instalen deberán cumplir con normas INN. Todas las Fachadas Exteriores consultan: Termopanel Cristal 6 mm Incoloro + 10 mm Air 100% + 6 mm Incoloro Todos los herrajes deberán ser marca GU. Se deberán seguir las recomendaciones del manual de especificaciones de la empresa en cuanto a preparación de vanos, recepción de ventanas en obras, impermeabilización de vanos, etc. Cristales transparentes de espesor de acuerdo con dimensión de ventana según normas en todas las ventanas y ventanales de las áreas comunes. En ventanas de todos los baños se consulta cristal empavonado o satén que permita entrada de luz pero impida visión desde el exterior. Todas las cabezas de elementos de tabiquería que den hacia el exterior deberán ser forradas en PVC, de la misma procedencia del utilizado en las ventanas. Los perfiles de PVC se deben presentar sin ralladuras o sopladuras, torceduras ni alabeos y perfectamente rectos. Las quincallerías y mecanismos deberán entregarse funcionando. Se deben entregar ventanas perfectamente niveladas, aplomadas, selladas y afianzadas a los muros. | Deceunick | 23 | 1 | 1 |  | [1, 2, 3] |  | [1, 2, 3, 4, 5, 6, 7, 8] |  | 754 | Deceunick_elebadora-hs76.jpg
165 | Barandas de Cristal Templado | Se consulta esta partida para todas las terrazas de Departamentos y Áreas Comunes que se especifique. Se ejecutarán, según planos y detalles del proyecto de barandas. Deberán cumplir con la resistencia según norma de 50kg/ml en departamentos y 100 Kg/ml en recintos comunes. Se solicitará Certificados de resistencia a la constructora como antecedente para la Recepción Municipal. | Se instalarán Barandas de cristal laminado. Se ejecutarán en Cristal Templado sobre Banquina embutida en hormigón, con espaciamiento y diseño de acuerdo a proveedor Glasstech, canto superior pulido sin pasamanos. En obra gruesa se deberán dejar inserto de perfil tubular metálico 150 x 50 x 3 mm necesarios para su fijación. | Cristal templado | 24 | 1 | 1 |  | [1, 2, 3] |  | [1, 2, 3, 4, 5, 6, 7, 8] |  | 765 | Glasstech_baranda-banquina.jpg
166 | Escaleras Gateras | En todos los accesos a zonas de cubiertas indicadas en plano de arquitectura. | Consideran escaleras de gatería SASEC para el acceso a la techumbre según detalles del fabricante. Serán fabricadas in situ con rieles verticales del SASEC SR-401A 42-42-2.5 mm, terminación Galvanizado en caliente y fijadas a pilares de estructura o costaneras metálicas, si las distancias entre apoyos son inferiores a 1.80mts, en su defecto no pudiendo respetar esta distancia mínima, se utilizarán rieles SR-402 A (83-42-2.5mm). Ancho mínimo de gatera (separación entre verticales) 600 mm. Los peldaños (tubería 1” diámetro 2 mm de espesor / terminación galvanizado en caliente) no excederán los 300mm de separación entre sí, y serán fijados a verticales con pernos 3/8” x 2 ½” c/tuerca hexagonal 3/8” (Terminación galvanizada) La gatera contará con anillo guardacuerpo para seguridad de operarios a partir de los 2.40m de altura, separados entre sí cada 700 mm (pletinas 38 x 5mm de terminación galvanizada). Terminación galvanizada en caliente según norma ASTM A123 / A123M-02 (materiales en general) y ASTM A-153M-95 clase c (materiales centrifugados) | Gaterias | 25 | 1 | 1 |  | [1, 2, 3] |  | [1, 2, 3, 4, 5, 6, 7, 8] |  | 777 | SASEC_1-GATERAS-Y-ESCALAS-167x150.jpg
167 | Barandas de Acero Pintado | Barandas de acero pintado con pletinas de 400 x12 mm cada 2.00 m y barrotes de acero pintado tubular diámetro 20 mm e: 3 mm de sección circular y plancha de acero de 80x80x3 mm fija a la base mediante 2 pernos.de anclaje. | Se instalarán barandas de acero pintado con pletinas de 400 x12 mm cada 2.00 m y barrotes de acero pintado tubular diámetro 20 mm e: 3 mm de sección circular y plancha de acero de 80x80x3 mm fija a la base mediante 2 pernos.de anclaje. | Equivalente técnico | 1 | 1 | 1 |  | [1, 2, 3] |  | [1, 2, 3, 4, 5, 6, 7, 8] |  | 774
168 | Pasamanos de Acero 2” | Pasamano de acero pintado de diámetro 2” fijo a muro o tabique mediante perfil tubular de acero de ½” y este fijo mediante roseta de diámetro 50mm fija al muro o tabique mediante 2 pernos. | Se consultan en interior de escaleras de escape pasamano de acero pintado de diámetro 2” fijo a muro o tabique mediante perfil tubular de acero de ½” y este fijo mediante roseta de diámetro 50mm fija al muro o tabique mediante 2 pernos. | Equivalente técnico | 1 | 1 | 1 |  | [1, 2, 3] |  | [1, 2, 3, 4, 5, 6, 7, 8] |  | 779
169 | Ascensores | Ascensores de pasajeros. La Empresa Constructora deberá proveer todos los elementos de soporte y cabida de orden estructural y de terminaciones, todas las obras civiles correspondientes y la energía eléctrica para su operación. | Se instalarán ascensores de pasajeros con las siguientes terminaciones: Revestimiento Cabina: Puertas Revestidas en acero Inoxidable (apertura frontal). Cara posterior revestida en espejo Caras laterales revestidas en Acero Inoxidable. Sector botoneras placa de acero inoxidable pulido mate. Piso Cabina : Porcelanato ídem Lobby de Acceso Edificios. Cielo Cabina : Según muestra de Proveedor. Cielo falso suspendido de malla electrosoldada galvanizada. Iluminación : LED Pasamanos : Tubular de Acero Inoxidable de 50 mm de diámetro en 3 costados. Botoneras Cabina : Según proveedor. Botonera de Piso : Con IP según proveedor. Botones de comando: Antivandálicos según proveedor. Chambrana : De acero inoxidable en todos los pisos. | Equivalente técnico | 1 | 1 | 1 |  | [1, 2, 3] |  | [1, 2, 3, 4, 5, 6, 7, 8] |  | 1040
170 | Pintura Anticorrosiva | Pintura anticorrosiva en elementos metálicos de fierro, galvanizado o zincado. | Se consulta la aplicación de pintura anticorrosiva en elementos metálicos de fierro, galvanizado o zincado. Considera la aplicación de anticorrosivo alquídico KEM PRO, en dos manos de distinto color. Acorde a instrucciones específicas para los distintos casos. Se aplicará en todos los elementos metálicos del edificio tales como; portón vehicular, barandas de balcones, barandas de escaleras, marcos de puertas de bodega, puertas metálicas, etc. Previo a la colocación de planchas de Aluzinc se desgrasarán mediante aguarrás o solución de lavado para Zinc A.S.80.1 y luego se les aplicará la primera mano de anticorrosivo; una vez instalados se les dará la segunda mano. Se protegerán especialmente los cortes, perforaciones y raspaduras. Se recibirán conformes las superficies pintadas que se encuentren perfectamente aplicadas, en perfecto estado, sin manchas o agrietadas y limpias. Se rechazará, y se exigirán manos adicionales en todo trabajo que considere defectuoso, deficiente con manchas o trasparencias, sopladuras, englobamientos, fisuras u otros desperfectos. Se deberá considerar, para recibir conforme, el desmanche y aseo necesario posterior a cada faena de pintura. | Anticorrosivo KEM PRO | 26 | 1 | 1 |  | [1, 2, 3] |  | [1, 2, 3, 4, 5, 6, 7, 8] |  | 800 | Serwin__KEMPROanticorrosivo.jpeg
171 | Empaste Vinilico | Se aplicará en todos los muros y cielos de hormigón para interior dejándolos apto para recibir pintura, en tabiques de Departamentos dejándolos aptos para recibir papel mural según recinto definido. | Para el empaste de muros y cielos interiores zonas secas se aplicará Pasta Muro tipo TR15 Iris, para muros y cielos de zonas húmedas donde corresponda, se aplicará Pasta Muro tipo TR1 Iris de TRICOLOR ó similar. Para uniones entre placas y canterías donde corresponda se aplicará Pasta Elástica Tricolor. Se rellenan las uniones entre placas y se aplica la primera capa traslapada, dejando un mínimo de 10cm por cara. Se pega la cinta geotextil y nuevamente se aplica una segunda capa de pasta elástica. Como terminación se aplicará una tercera capa mezclada con Pasta Muro TR-15 ó TR-1 en relación 1:1, según sector húmedo ó seco respectivamente. Luego de colocar la pasta, se deberá lijar hasta dejar la superficie apta para pintar. No se aceptarán empastados que dejen traslucirla superficie de fondo. | Pasta Muro TR15 Iris | 27 | 1 | 1 |  | [1, 2, 3] |  | [1, 2, 3, 4, 5, 6, 7, 8] |  | 809 | TRICOLOR_Pasta muro TR1.png, TRICOLOR_Pasta muro TR15.png
172 | Latex Vinilico | Pintura látex vinílico marca SHERWIN WILLIAMS o equivalente, en base a copolímeros vinilacrílicos. | Se consulta pintura látex vinílico marca SHERWIN WILLIAMS o equivalente, en base a copolímeros vinilacrílicos. En estucos nuevos lavarse con agua a presión para eliminar todo residuo u agente contaminante que impida la adherencia del revestimiento. La pintura debe considerar antihongos. Los colores serán elegidos oportunamente por los Arquitectos, estos será mediante pruebas que se realizaran en terreno, sin esta conformidad la pintura no será válida en su aplicación. En esta partida deberán considerarse los empastes con “pasta muro” necesarios para que todas aquellas superficies disparejas o poco continuas se mejoren, si los elementos presentan deformaciones mayores a los dos centímetros se deberá considerar estuco previo al empaste en la extensión que sea necesaria para dar continuidad de plomo al elemento deformado. En los exteriores o superficies próximas a la tierra o con posibilidad de sufrir humedad se deberán considerar las impermeabilizaciones de los muros previos a la aplicación de la pintura. En recintos donde se colocará papel mural estos se empastarán y pintarán con una mano de sellador antes de recibir el papel. | Latex vinílico | 26 | 1 | 1 |  | [1, 2, 3] |  | [1, 2, 3, 4, 5, 6, 7, 8] |  | 801 | Sherwin_Látex.jpg
173 | Óleo Brillante | Pintura Oleo Brillante KEM PRO | Se consulta pintura Oleo Brillante KEM PRO de SHERWIN WILLIAMS, para los cielos interiores, o equivalente con fungicida incorporado en tres manos, en base a resinas alquídicas modificadas con aceites naturales. Los colores serán elegidos oportunamente por los Arquitectos. | Kem Pro | 26 | 1 | 1 |  | [1, 2, 3] |  | [1, 2, 3, 4, 5, 6, 7, 8] |  | 798 | Sherwin_oleo-sintetico-brillante-kempro.jpg
174 | Esmalte al Agua | Revestimiento de alta impermeabilidad y consistencia líquida formulado en base a resinas elastoméricas emulsionadas. | Se consulta KEM PRO-2000 de SHERWIN WILLIAMS ó similar, revestimiento de alta impermeabilidad y consistencia líquida formulado en base a resinas elastoméricas emulsionadas. | KEM PRO-2000 | 26 | 1 | 1 |  | [1, 2, 3] |  | [1, 2, 3, 4, 5, 6, 7, 8] |  | 801 | Sherwin_esmalte al agua Kem pro.jpeg
175 | Esmalte Epóxico Chilcomar B-521 | Esmalte Epóxico al agua CHILCORROFIN ó similar para obtener una superficie homogénea. | Se aplicará sobre los cielos de los baños que tengan duchas y en todos los elementos interiores a la vista como ductos de PVC, y bajadas de aguas lluvias, cañerías, etc. Sobre las superficies convenientemente preparadas, limpias y secas aplicar mediante rodillo Esmalte Epóxico al agua CHILCORROFIN ó similar para obtener una superficie homogénea. En caso de pintar ductos de PVC, se deberá lijar la superficie hasta obtener suficiente porosidad para la adherencia del producto. | Chilcomar B-521 | 27 | 1 | 1 |  | [1, 2, 3] |  | [1, 2, 3, 4, 5, 6, 7, 8] |  | 804 | Chilcorrofin_Chilcomar-B-521_large.png
176 | Esmalte Sintético | Esmalte Sintético sobre todo perfil metálico y carpintería de acero. El tiempo de secado repintado recomendado será entre 2 y 3 horas y el tiempo de secado duro recomendado será entre 6 y 8 horas, dependiendo del espesor aplicado, humedad relativa y temperatura ambiente. | Se consulta como terminación en todos los elementos metálicos que no consulten pintura intumescente, en puertas de bodegas y pasillos y en todos los elementos de cerrajería metálica, tales como, portón vehicular, barandas de escaleras, marcos de puertas de bodega, sombreadero de asadera exterior cubierto, puertas metálicas, etc. Considera la aplicación de un primer Wash Primer y luego un esmalte acrílico de topping formulado en base a resinas alquídicas modificadas y pigmentación de alta calidad del tipo Acuacrill. Como terminación interior de estructuras metálicas se aplicarán dos capas de Esmalte Sintético sobre todo perfil metálico y carpintería de acero. El tiempo de secado repintado recomendado será entre 2 y 3 horas y el tiempo de secado duro recomendado será entre 6 y 8 horas, dependiendo del espesor aplicado, humedad relativa y temperatura ambiente. Esta partida no incluye los elementos metálicos de la estructura principal y aquellos que requieran de esquemas intumescentes, los que serán cotizados en otra partida. | Equivalente técnico | 1 | 1 | 1 |  | [1, 2, 3] |  | [1, 2, 3, 4, 5, 6, 7, 8] |  | 804
177 | Pintura de Demarcación de Estacionamientos | Pintura para piso de concreto marca Epothan modelo EPOTRAF 7001, color blanco, formulada a base de copolímeros acrílicos en solvente y micro esferas que le otorgan buenas características de resistencia al desgaste y la abrasión con un alto índice de reflectividad. | Se aplicará en demarcación de estacionamientos superficiales y subterráneos, señales de tránsito, pasos de cebra, etc. según lo indicado por proyecto de pavimentación. Considera pintura para piso de concreto marca Epothan modelo EPOTRAF 7001, color blanco, formulada a base de copolímeros acrílicos en solvente y micro esferas que le otorgan buenas características de resistencia al desgaste y la abrasión con un alto índice de reflectividad. Para el pavimento de los estacionamientos subterráneos se considera, un endurecedeor superficial marca Bautek modelo Baudur en razón de 4 Kg por metro cuadrado. Sobre esto, se deberá terminar con dos manos de sellador acrílico para concreto marca Concrete Seal. | EPOTRAF 7001 | 13 | 1 | 1 |  | [1, 2, 3] |  | [1, 2, 3, 4, 5, 6, 7, 8] |  | 808 | EPOTHAN_Epotraf7001.png
178 | Pintura Esmalte Epóxico | Pintura para piso de concreto marca SHERWIN WILLIAMS modelo EPOXY UIVERSAL, color azul, es un producto de un componente, posee una extraordinaria dureza y una alta resistencia ante lavados y limpieza constante e intensa, alta retención de brillo y fácil aplicación, buen comportamiento a la intemperie. | Se considera pintura para piso de concreto marca SHERWIN WILLIAMS modelo EPOXY UIVERSAL, color azul, es un producto de un componente, posee una extraordinaria dureza y una alta resistencia ante lavados y limpieza constante e intensa, alta retención de brillo y fácil aplicación, buen comportamiento a la intemperie. Producto de bajo olor, rápido secado y libre de Plomo, Cromo, Mercurio y Metales pesados. | Esmalte Epoxy universal | 26 | 1 | 1 |  | [1, 2, 3] |  | [1, 2, 3, 4, 5, 6, 7, 8] |  | 803 | Sherwin_Esmalte Epoxy Universal.jpg
179 | Revestimiento Texturado Pasillos Áreas Comunes | Revestimiento texturado, grano fino G-10, | Corresponde a la aplicación de revestimiento texturado, grano fino G-10, en base a agua de naturaleza acrílica, formulado con grano fino de cuarzo, estrictamente según todas las recomendaciones del fabricante. Color según muestra aprobada por Arquitecto. | Equivalente técnico | 1 | 1 | 1 |  | [1, 2, 3] |  | [1, 2, 3, 4, 5, 6, 7, 8] |  | 822
180 | Revestimiento Texturado Tipo Ustucco | Revestimiento mural de alta estabilidad y consistencia, a base de polímeros acrílicos, biocidas, funguicidas, minerales calibrados granulométricamente y pigmentos. | Corresponde a la aplicación del producto estrictamente según todas las recomendaciones del fabricante. El edificio deberá quedar exteriormente apto para recibir pintura con grano fino, medio en sus fachadas. Para ello se deberán mejorar las zonas que presenten desaplomes mediante un estuco con mortero de cemento, uso de pastas para exteriores como Pasticen FFL u otros. Previo a estucos se aplicarán tratamientos tales como galleteado, quemado con acido muriático y otros que fuese necesario. | Equivalente técnico | 1 | 1 | 1 |  | [1, 2, 3] |  | [1, 2, 3, 4, 5, 6, 7, 8] |  | 822
181 | Mueble Vanitorio | Mueble suspendido en base a Melanina de 15 mm de espesor, terminación enchapado Cinder, con 1 cajón y riel de cajón con sistema Soft Close y una cubierta de Loza de cerámica blanca, Lavamanos Cerámica de Medidas 905 x 465 x 180 mm y que debe considerar Sifón, Desagüe con rebalse. Marca Klipen , Modelo Delfos, China, de MK. | Los lavamanos serán parte componente del sistema de Mueble Vanitorio mas cubierta que estará conformado por un sistema estructurado de mueble suspendido en base a Melanina de 15 mm de espesor, terminación enchapado Cinder, con 1 cajón y riel de cajón con sistema Soft Close y una cubierta de Loza de cerámica blanca. Lavamanos Cerámica de Medidas 905 x 465 x 180 mm y que debe considerar Sifón, Desagüe con rebalse. Marca Klipen , Modelo Delfos, China, de MK. | Klipen, modelo Delfos | 6 | 1 | 1 |  | [1, 2, 3] |  | [1, 2, 3, 4, 5, 6, 7, 8] |  | 827 | MK_vanitorio modelo Klipen.jpg
182 | Inodoro | MODELO LEAST DE CHC Sanitario Ecológico conjunto de taza y tanque con diseño de líneas delicadas y elegantes, salida dual (horizontal y vertical). | Modelo LEAST DE CHC Sanitario Ecológico conjunto de taza y tanque con diseño de líneas delicadas y elegantes, salida dual (horizontal y vertical), su largo de 62,5 cm lo hace una excelente opción para baños pequeños y medianos, geometría de óptimo desempeño que permite un ahorro de agua versus los convencionales, mecanismo con doble pulsador, tapa de urea higiénica por su facilidad para desmontarla, de cierre suave y con bisagras de acero inoxidable, certificado que cumple toda la normativa de Chile, ayuda a obtener créditos para la certificación LEED de un edificio. Medidas 39,4 x 62,5 X 38 cm. Complementos: Asiento Y tapa Plástica / Cierre suave / Higiénica / Desmontable Mecanismo WC completo y Fijación al piso Manguito recto descarga horizontal ø110 mm / Modelo tuve WI2015008 Repuesto mecanismo completo para Magnet 2 HU / Fijación al piso Flexible agua trenz / polímero / HI 1/2 X HI 1/2 / L = 300 mm / D= 8 mm Llave angular cromado HE ½ - HE ½” con filtro | Least | 29 | 1 | 1 |  | [1, 2, 3] |  | [1, 2, 3, 4, 5, 6, 7, 8] |  | 827 | CHC_sanitario-least.jpg | CHC_LEAST-sanitarios_ficha tecnica.pdf
183 | Receptáculo de Ducha | Plato de ducha acrílico extraplano 70 x 120 x 14 cm., Marca Stretto, Incluye Desagüe y Sifón. | Se consulta para todas las duchas, plato de ducha acrílico extraplano 70 x 120 x 14 cm., marca Stretto, Incluye desagüe y sifón. Mezclador monomando Dessin importado con ducha teléfono 2 posiciones y barra de soporte. Complementos: Mezcladorl Lauter, cuerpo empotrado / Conexión ½” / ¾” Barra Croma 100, Teleducha/ Unica ´C barra de ducha 0,65 m flexo 1,60 m. | Stretto | 30 | 1 | 1 |  | [1, 2, 3] |  | [1, 2, 3, 4, 5, 6, 7, 8] |  | 827
184 | Mampara de Cristal Ducha | Mampara de Cristal entre muros de recintos con Puerta abatible de 60X185 cm. más Cristal Fijo DE 100X185 cm. incluye Soporte Cristal Fijo a muro. | La partida consiste en la instalación de Mampara de Cristal entre muros de recintos con puerta abatible de 60X185 cm. más cristal fijo de 100X185 cm. incluye Soporte Cristal Fijo a muro. La apertura de Puerta es hacia fuera. El sistema está compuesto por Cristal Laminado Templado transparente de 8 mm de espesor. | Equivalente técnico | 1 | 1 | 1 |  | [1, 2, 3] |  | [1, 2, 3, 4, 5, 6, 7, 8] |  | 827
185 | Grifería Lavamanos | Grifería Monomando mezclador de vanitorio Modelo Marsella, | Consiste en grifería Monomando mezclador de vanitorio Modelo Marsella, marca Stretto, con aireador, acabado cromo. | Monomando Marsella | 30 | 1 | 1 |  | [1, 2, 3] |  | [1, 2, 3, 4, 5, 6, 7, 8] |  | 827 | Stretto_Monomando Marsella 1.jpg, Stretto_Monomando Marsella 2.jpg, Stretto_Monomando Masella 3.jpg | Stretto_ Monomando Marsella.pdf
186 | Espejos Baños | Espejos de cristal e: 5mm, se deberán dejar separados 2,5 cm. de cielo y con un ancho de 1,20 cm | Se consulta espejos de cristal e: 5mm, se deberán dejar separados 2,5 cm. de cielo y con un ancho de 1,20 cm. sobre Vanitorio, irán flotados sobre tabiques o muros, con huincha adhesiva y su perímetro se rematará con perfil ángulo 5 x15 mm, de aluminio anodizado natural. Se deberán incluir todos los soportes necesarios. | Equivalente técnico | 1 | 1 | 1 |  | [1, 2, 3] |  | [1, 2, 3, 4, 5, 6, 7, 8] |  | 827
187 | Perchas | Producto con cuerpo de Latón cromado. | Se consulta para Baño Principal la instalación de 3 Perchas, Marca Stretto, Modelo OZKA, producto con cuerpo de Latón cromado. | Percha Ozca | 30 | 1 | 1 |  | [1, 2, 3] |  | [1, 2, 3, 4, 5, 6, 7, 8] |  | 827 | Stretto_Percha modelo OZCA.jpg | Stretto_Percha modelo OZCA.pdf
188 | Portarollos | Producto de acero inoxidable con acabado satinado. | Se consulta para Baño Principal la instalación de 1 Portarrollo, Marca Stretto, Modelo OZKA, producto de acero inoxidable con acabado satinado. | Portarollo OZCA | 30 | 1 | 1 |  | [1, 2, 3] |  | [1, 2, 3, 4, 5, 6, 7, 8] |  | 827 | Stretto_Portarollo OZCA.jpg
189 | Barra Toallas | Producto de acero inoxidable con acabado satinado. | Se consulta para Baño Principal la instalación de 1 Barra de Toallas, Marca Stretto, Modelo OZka, producto de acero inoxidable con acabado satinado. | Barra Toalla OZCA | 30 | 1 | 1 |  | [1, 2, 3] |  | [1, 2, 3, 4, 5, 6, 7, 8] |  | 827 | Stretto_Barra toalla OZCA.jpg
190 | Mueble Vanitorio | Mueble Vanitorio más cubierta que estará conformado por un sistema estructurado de mueble suspendido en base a Melanina de 15 mm de espesor, terminación enchapado Light Oak, con 1 cajón y riel de cajón con sistema Soft Close y una cubierta de Loza de cerámica blanca, Lavamanos Cerámica de Medidas 805 x 465 x 180 mm y que debe considerar Sifón, Desagüe con rebalse. | Los lavamanos serán parte componente del sistema de Mueble Vanitorio más cubierta que estará conformado por un sistema estructurado de mueble suspendido en base a Melanina de 15 mm de espesor, terminación enchapado Light Oak, con 1 cajón y riel de cajón con sistema Soft Close y una cubierta de Loza de cerámica blanca, Lavamanos Cerámica de Medidas 805 x 465 x 180 mm y que debe considerar Sifón, Desagüe con rebalse. Marca Klipen , Modelo Delfos, China, de MK. | Klipen, modelo Delfos | 6 | 1 | 1 |  | [1, 2, 3] |  | [1, 2, 3, 4, 5, 6, 7, 8] |  | 827 | MK_vanitorio modelo Klipen.jpg
191 | Tina Acero Esmaltado | Tina de baño, modelo Sensi D´acqua, en Acero esmaltado vitrificado con espesor de acero de 1,5 mm. (espesor total = 2,5 mm). Provista con orificios de desagua y rebalse de diámetro 52 mm.. Incorpora opcionalmente Antideslizante embutido y dos orejas laterales que se pueden utilizar como conexión eléctrica a tierra. | Se consulta tina de baño, modelo Sensi D´acqua, en Acero esmaltado vitrificado con espesor de acero de 1,5 mm. (espesor total = 2,5 mm.). Provista con orificios de desagua y rebalse de diámetro 52 mm. Incorpora opcionalmente antideslizante embutido y dos orejas laterales que se pueden utilizar como conexión eléctrica a tierra. Sus dimensiones son 70 x160 cm. Color blanco código. Incluye Desagüe y Rebalse de cromo, Sifón y Celosía de registro. Mezclador Monomando Marca Stretto, Modelo Marsella, con ducha teléfono 2 posiciones y barra de soporte. Complementos: Mezclador tina ducha, Terminación Bronce cromado. Ducha Simple / Soporte Ducha / Cromado Barra de Baño de Hierro recta, Marca DVP, de dimensiones 19x1x150 mm, color cromado | Sensi Dacqua, Monomando Marsella | 30 | 1 | 1 |  | [1, 2, 3] |  | [1, 2, 3, 4, 5, 6, 7, 8] |  | 827 | SODIMAC_Tina Sensi Dacqua.png, Stretto_Monomando ducha Marsella 1 .jpg, Stretto_Monomando ducha Marsella 2.jpg, Stretto_Monomando ducha Marsella 3.jpg, Stretto_Monomando ducha Marsella 4.jpg
192 | Grifería Lavamanos | Grifería Monomando mezclador de vanitorio Modelo Marsella | Consiste en grifería Monomando mezclador de vanitorio Modelo Marsella, marca Stretto, con aireador, acabado cromo. | Monomando Marsella | 30 | 1 | 1 |  | [1, 2, 3] |  | [1, 2, 3, 4, 5, 6, 7, 8] |  | 827 | Stretto_Monomando Marsella 1.jpg, Stretto_Monomando Marsella 2.jpg, Stretto_Monomando Masella 3.jpg
193 | Encimera a Gas | Encimera Cristal a Gas 4 platos, Marca Fensa, Modelo: GC58V. | Las Encimeras son parte de los Planos de Detalles de cocinas. Es una Encimera Cristal a Gas 4 platos, Marca Fensa, Modelo: GC58V. Sus características son: Encimera a Gas con cubierta de Cristal templado color negro. 4 quemadores de Alto rendimiento. 1 quemador rápido (3,0 kW), 3 quemadores semi rápidos (1,8 kW) Parrillas individuales de platinas de acero esmaltado. Mandos laterales. Encendido eléctrico en las perillas, incluye enchufe. Presión de gas: 2,9 / 2,0 kPa | Modelo: GC58V | 32 | 1 | 1 |  | [1, 2, 3] |  | [1, 2, 3, 4, 5, 6, 7, 8] |  | 830 | FENSA_Encimera electrica GC58V-1.png, FENSA_Encimera electrica GC58V-2.png, FENSA_Encimera electrica GC58V-3.png, FENSA_Encimera electrica GC58V-4.png
194 | Campana Extracción | Campana de cocina integrada Marca Fensa, Modelo: FX-5200 | Las Campanas son parte de los Planos de Detalles de cocinas. Es una Campana de cocina integrada Marca Fensa, Modelo: FX-5200. Sus características son: Material Acero Inoxidable. 1 motor de potencia 270 W. 3 velocidades. Capacidad de Aspiración 700 m3/hr. Luces: 2x Max 2W LED. | Modelo: FX-5200 | 32 | 1 | 1 |  | [1, 2, 3] |  | [1, 2, 3, 4, 5, 6, 7, 8] |  | 830 | FENSA_Campana de cocina integrada FX-5200-1.png, FENSA_Campana de cocina integrada FX-5200-2.png
195 | Horno Eléctrico Empotrado | Las Hornos son parte de los Planos de Detalles de Cocinas. | Las Hornos son parte de los Planos de Detalles de Cocinas. Es un Horno Eléctrico Empotrable, Marca Fensa, Modelo FHE-1190T. Sus características son: Luz incorporada. Timer Digital. Conrtrol mecánico + digital Puerta de vidrio con low-E. Volumen Bruto 59 L. Volumen Neto 50 L. Potencia Total 2100 W. Clasificación Energética A. Tensión 220 V. Peso del producto 29,5 kg. Color disponible negro. Dimensiones del nicho, Altura: 593 mm. , Ancho: 564 mm, Profundidad. 500 mm. Panel dentro del nicho, Altura: 600 mm. , Ancho: 600 mm, Profundidad. 530 mm. | FHE-1190T | 32 | 1 | 1 |  | [1, 2, 3] |  | [1, 2, 3, 4, 5, 6, 7, 8] |  | 830 | FENSA_Horno Empotrar Eléctrico FHE 1190T-1.png, FENSA_Horno Empotrar Eléctrico FHE 1190T-2.png, FENSA_Horno Empotrar Eléctrico FHE 1190T-3.png
196 | Microondas Empotrable | Horno Microondas Eléctrico Empotrable, Marca Fensa, Modelo FMH 2.5 | Las Hornos Microondas son parte de los Planos de Detalles de Cocinas. Es un Horno Microondas Eléctrico Empotrable, Marca Fensa, Modelo FMH 2.5 Sus características son: Microondas para empotrar. Terminaciones en Color Negro. Pantalla Digital. Mandos mecánicos 10 programas automáticos. Cuenta con tres modos de cocción o distintas potencias. Microndas, grill y combinado. Bloqueo para niños. Reloj. Potencia Nominal 1450 W. Potencia Nominal Grill 1000 W. Dimensiones son: Altura: 385 mm. , Ancho: 594 mm, Fondo 390 mm. Peso: 21,5 kg. | Modelo FMH 2.5 | 32 | 1 | 1 |  | [1, 2, 3] |  | [1, 2, 3, 4, 5, 6, 7, 8] |  | 830 | FENSA_Microondas Empotrable FMH 2.5-1.png, FENSA_Microondas Empotrable FMH 2.5-2.png, FENSA_Microondas Empotrable FMH 2.5-3.png
197 | Lavaplatos Acero Inoxidable Dobles | Lavaplatos Dobles, Marca Klipen, Modelo Bronx 870 C, de MK. bajo cubierta, totalmente de Acero Inoxidable, terminación satinada, 2 cubetas de 870 x 380 x 170 mm., incluye desagüe y sifón. | Los Lavaplatos son parte de los Planos de Detalles de Cocinas. Se consultan Lavaplatos Dobles, Marca Klipen, Modelo Bronx 870 C, de MK. bajo cubierta, totalmente de Acero Inoxidable, terminación satinada, 2 cubetas de 870 x 380 x 170 mm., incluye desagüe y sifón. | Klipen, modelo Bronx | 6 | 1 | 1 |  | [1, 2, 3] |  | [1, 2, 3, 4, 5, 6, 7, 8] |  | 830 | MK_Lavaplato doble_Klipen_Bronx .jpg
198 | Lavaplatos Acero Inoxidable Simple | Lavaplatos Simples, Marca Klipen, Modelo Bronx 870 C, de MK. bajo cubierta, totalmente de Acero Inoxidable, terminación satinada, 1 cubeta de 430 x 380 x 170 mm., incluye desagüe y sifón. | Las Lavaplatos son parte de los Planos de Detalles de Cocinas. Se consultan Lavaplatos Simples, Marca Klipen, Modelo Bronx 870 C, de MK. bajo cubierta, totalmente de Acero Inoxidable, terminación satinada, 1 cubeta de 430 x 380 x 170 mm., incluye desagüe y sifón. | Klipen, modelo Bronx | 6 | 1 | 1 |  | [1, 2, 3] |  | [1, 2, 3, 4, 5, 6, 7, 8] |  | 830 | MK_Lavaplato simple_Klipen_Bronx.jpg
199 | Grifería Lavaplatos | Monomando de Latón cromado, alto 376 mm, avance 254 mm, manilla rango de giro 90° para mezcla de temperatura del agua. | Las Lavaplatos consultan Grifería Marca Stretto, Modelo Marsella, Monomando de Laton cromado, alto 376 mm, avance 254 mm, manilla rango de giro 90° para mezcla de temperatura del agua. Conexión por 2 flexibles Technoflex de 35 cm., Terminación Cromo, tipo de cierre: cartucho 35 mm. | Marsella | 30 | 1 | 1 |  | [1, 2, 3] |  | [1, 2, 3, 4, 5, 6, 7, 8] |  | 830 | Stretto_Monomando lavaplato_Marsella-1.jpg, Stretto_Monomando lavaplato_Marsella-2.jpg, Stretto_Monomando lavaplato_Marsella-3.jpg, | Stretto_Monomando lavaplato_Marsella.pdf
200 | Grifería Lavadoras | Llave de paso para Lavadoras Terminación cromado, 14x5,5x5 cm. | Los Closets de Lavadoras consultan Grifería Modelo Brava 08, Marca ROCA, Llave de paso para Lavadoras Terminación cromado, 14x5,5x5 cm. | Brava, Roca | 29 | 1 | 1 |  | [1, 2, 3] |  | [1, 2, 3, 4, 5, 6, 7, 8] |  | 830 | CHC_Llave paso lavadora_Roca_Brava.jpeg
201 | Muebles de Recepción | Mueble incluye faldón con enchape Lamitech color Wenge oscuro. Este irá instalado con veta en forma vertical. La cubierta será de granito color Negro San Gabriel. En la parte inferior llevará zócalo de acero inoxidable. | Mueble incluye faldón con enchape Lamitech color Wenge oscuro. Este irá instalado con veta en forma vertical. La cubierta será de granito color Negro San Gabriel. En la parte inferior llevará zócalo de acero inoxidable. Este mueble tendrá un espacio con repisas y cajonera para recepción y guardado de correspondencia. Se deberá considerar el paso de ductos y canalizaciones para todos los sistemas de corrientes débiles, enchufes y sistemas de seguridad comandados desde estos muebles. | Equivalente técnico | 1 | 1 | 1 |  | [1, 2, 3] |  | [1, 2, 3, 4, 5, 6, 7, 8] |  | 831
202 | Muebles de Cocina | Los muebles serán de tipo modular, según plano respectivo, con cubierta de Cuarzo Blanco o similar con nariz según detalle y respaldo posterior de 15 cm. | Considera la provisión e instalación de todos los muebles base y muebles murales de los departamentos, según indicaciones de planos de Detalles de Cocinas. Serán de tipo modular, según plano respectivo, con cubierta de Cuarzo Blanco o similar con nariz según detalle y respaldo posterior de 15 cm. Las puertas Muebles aéreos y puertas laterales de Cocina serán de revestido en Melamina Vesto de Arauco, Línea Tendencia Nature, Modelo Kashhimir 062. Según Planos de Detalles de Cocinas. Las puertas y cajones de Muebles bases y Rack de Hornos de Cocina serán de revestido en Melamina Vesto de Arauco, Línea Tendencia Nature, Modelo Gris 061. Según Planos de Detalles de Cocinas. | Vesto | 18 | 1 | 1 |  | [1, 2, 3] |  | [1, 2, 3, 4, 5, 6, 7, 8] |  | 830
203 | Muebles de Baños | Muebles prefabricados de Vanitorio para baños. | Consulta la provisión e instalación de todos los muebles prefabricados de Vanitorio para baños principales, baños 2 de departamentos, de baños de áreas de comunes y de personal de acuerdo con diseño de planos. | Equivalente técnico | 1 | 1 | 1 |  | [1, 2, 3] |  | [1, 2, 3, 4, 5, 6, 7, 8] |  | 827
204 | Muebles de Closet | Melamina blanca de e: 15 mm. A excepción de la estructura Principal y repisa superior que será de e: 18mm. | Todas las puertas de closet se consideran revestimiento de Melamina Vesto de Arauco, Linea Tendencia Nature, Modelo Cendra Escandinavo. Todos los interiores de muebles se consultan en Melamina blanca de e: 15 mm. A excepción de la estructura Principal y repisa superior que será de e: 18 mm. Todas las barras de closet se consideraran metálicas plastificada redonda reforzada, de DVP con soportes redondos. En sector de repisas, los muros de closet irán pintados con Látex Vinilico Blanco. Piso de closet será mismo tipo del departamento. | Vesto | 18 | 1 | 1 |  | [1, 2, 3] |  | [1, 2, 3, 4, 5, 6, 7, 8] |  | 829 | ARAUCO_Vesto_cendra escandinavo-1.jpg, ARAUCO_Vesto_cendra escandinavo-2.jpg
205 | Muebles de Lockers | Lockers Metálicos Modelo G -2 Guardarropas de 5 cuerpos, con 10 puertas cortas, con un alto de 1700 mm y un fondo de 500 mm, cada casillero mide 70x24x50 cms. Ubicados en camarines de personal edificio. | Los siguientes muebles serán parte de la propuesta: Lockers Metálicos Modelo G -2 Guardarropas de 5 cuerpos, con 10 puertas cortas, con un alto de 1700 mm y un fondo de 500 mm, cada casillero mide 70x24x50 cms. Ubicados en camarines de personal edificio. | Equivalente técnico | 1 | 1 | 1 |  | [1, 2, 3] |  | [1, 2, 3, 4, 5, 6, 7, 8] |  | 831
206 | Muebles de Asadera | Mesón de hormigón visto, revestimiento porcelanto tipo madera en muro de fondo con iluminación, parrilla retractil con manivela con puerta metálica para eliminar cenizas, campana Marca Cuperfi y puertas en el nivel inferior para guardado de utensilios y carbón. | Contempla espacio para asadera fabricada a medida del tipo Cuperfi. Esta deberá incluir mesón de hormigón visto, revestimiento porcelanto tipo madera en muro de fondo con iluminación, parrilla retractil con manivela con puerta metálica para eliminar cenizas, campana Marca Cuperfi y puertas en el nivel inferior para guardado de utensilios y carbón. Deberá llevar ladrillo refractario en toda la zona del hogar bajo la parrilla y en los costados. | Campana | 33 | 1 | 1 |  | [1, 2, 3] |  | [1, 2, 3, 4, 5, 6, 7, 8] |  | 831 | Cuperfi_Campana.jpg
207 | Lampistería Departamentos | Provisión e instalación completa de todos los equipos de iluminación. | Se consulta equipo estanco circular Led 20w ip 65 en terrazas. Código: 1204400 Proveedor: EGLO | Eglo | 34 | 1 | 1 |  | [1, 2, 3] |  | [1, 2, 3, 4, 5, 6, 7, 8] |  | 831
208 | Lampistería Espacios Comunes | Provisión e instalación completa de todos los equipos de iluminación. | Se consulta Fueva 1 foco embutido blanco lc dm225 18w led 1600lm en pasillos. Código: 2070177 Proveedor: EGLO | Eglo | 34 | 1 | 1 |  | [1, 2, 3] |  | [1, 2, 3, 4, 5, 6, 7, 8] |  | 831 | Eglo_Fueva Foco Embutido.jpg
209 | Topes De Ruedas Estacionamientos | 2 topes Modelo TE-50, medidas 50 x15x10 cm. color Negro - Amarillo por estacionamiento. | Se consulta 2 topes Modelo TE-50, medidas 50 x15x10 cm. color Negro - Amarillo por estacionamiento. Se deberán considerar las respectivas fijaciones de acuerdo a recomendaciones del proveedor. | Equivalente técnico | 1 | 1 | 1 |  | [1, 2, 3] |  | [1, 2, 3, 4, 5, 6, 7, 8] |  | 767
210 | Asta De Bandera | Columna cónica de acero galvanizado de 9.00mt de altura. | Se instalará asta de bandera de acuerdo a detalle de arquitectura. Se consulta columna cónica de acero galvanizado de 9.00mt de altura. La columna tendrá puerta de registro, un diámetro inferior de 100mm y un diámetro superior de 30mm. Tendrá remate superior de aluminio fundido. Se anclará mediante placa base de 200x200mm con pernos de 5/8”x300mm según lo indicado por Detalle de Cálculo. | Equivalente técnico | 1 | 1 | 1 |  | [1, 2, 3] |  | [1, 2, 3, 4, 5, 6, 7, 8] |  | 831
211 | Bicicletero | Bicicleteros colgantes de VELOPOLIS | Se ejecutarán bicicleteros colgantes de VELOPOLIS. La geometría de este modelo garantiza que cualquier bicicleta pueda ser amarrada del marco con cualquier cable o candado tipo U-lock. La fuerza del peso la recibe el neumático delantero evitando rayones al marco y llantas, a diferencia de los sistemas tipo gancho. Está construido en base a barras de acero sólido de 12 mm. Se fija mediante dos pernos de anclaje a muros de hormigón. La terminación es pintura al horno lo que garantiza un color parejo y duradero. Contamos con una amplia variedad de colores. | Velopolis | 35 | 1 | 1 |  | [1, 2, 3] |  | [1, 2, 3, 4, 5, 6, 7, 8] |  | 1221 | Velopolis_bicicletero-1.jpg, Velopolis_bicicletero-2.jpg, Velopolis_bicicletero-3.jpg
212 | Extracción de Escombros y Aseo General | Durante el período que dure la obra, la EC deberá cuidar el aseo general de la misma, retirando oportunamente los escombros y manteniendo todos los recintos limpios, tanto en la faena, como en las oficinas y otras dependencias de las instalaciones provisorias | Durante el período que dure la obra, la EC deberá cuidar el aseo general de la misma, retirando oportunamente los escombros y manteniendo todos los recintos limpios, tanto en la faena, como en las oficinas y otras dependencias de las instalaciones provisorias. Al finalizar la obra, la EC deberá desarmar y retirar la totalidad de las construcciones de la instalación de faenas, dejando el área totalmente limpia y libre de escombros. | Equivalente técnico | 1 | 1 | 1 |  | [1, 2, 3] |  | [1, 2, 3, 4, 5, 6, 7, 8] |  | 324
213 | Piso Flotante 8mm Oak 128,5x19,2cm 2,22m2 | Los productos Hölztek cuentan con el sello FSC®, el cual certifica que las materias primas utilizadas provienen de un bosque manejado de manera sustentable. Prefiriendo este producto estarás aportando a reducir tu huella ambiental. Piensa también de qué otra manera puedes aportar en tu hogar. | Este producto considera un ancho tabla 19,2 cm formato tabla normal, una resistencia al desgaste AC3 (Alto Tráfico Doméstico), un espesor 8 mm. El largo de la tabla es de 128,5 cm, con un rendimiento por caja 2,22 m2. | Piso Flotante 8mm Oak | 31 | 1 | 1 |  | [1, 2, 3] |  | [1, 2, 3, 4, 5, 6, 7, 8] |  | 692 | SODIMAC_piso flotante _HOZTEC_1.png, SODIMAC_piso flotante _HOZTEC_2.png, SODIMAC_piso flotante _HOZTEC_3.png
214 | Eufrates Blanco Medidas De Bobina 1,06mt Anchox30,00mt | Textura, Color, 100% Lavable, Ignífugo. | Producto con dimensiones de 1,06 mts ancho x 30,00 mts , con textura, color, 100% Lavable, Ignífugo. Uso preferente oficinas, departamento hoteles. | papel mural eufrates blanco colowall | 10 | 1 | 1 |  | [1, 2, 3] |  | [1, 2, 3, 4, 5, 6, 7, 8] |  | 674 | Colowall_papel Eufrates Blanco.jpg
215 | Losalin Base | Producto en polvo en base de materiales orgánicos no tóxicos. Pintura, látex texturable para todo tipo de superficies, salvo metálicas. La versatilidad del material permite dar fondos, corregir grietas, emparejar y principalmente decorar superficies en amplias variedades de texturas. | Producto en polvo en base de materiales orgánicos no tóxicos. Pintura, látex texturable para todo tipo de superficies, salvo metálicas.Su presentación es en sacos de 30 kilos. Su rendimiento es de 45 metros cuadrados. Se aplica con llama y palatacho. | losalin base | 15 | 1 | 1 |  | [1, 2, 3] |  | [1, 2, 3, 4, 5, 6, 7, 8] |  | 672 | Losalin_base.png
216 | Cornisa Tipo D Nomastyl | Producto para uso interior, sus dimensiones son de 50x40. | Producto para uso interior, con dimensiones de 50x40, material poliestilreno extruido. | moldura nomastyl d 5,0x4,0x200 | 36 | 1 | 1 |  | [1, 2, 3] |  | [1, 2, 3, 4, 5, 6, 7, 8] |  | 768 | Busel_Nomastyl D.jpeg
217 | Puerta Capri II Enchapada, Juego de Marco Pre-Colgado Y Bisagra | Producto de placas o caras que están conformadas de fibra de Mediana Densidad, llamadas M.D.F de 3, 4, 6, 9 mm. de espesor enchapado en Mara Clara. Con bastidores de Pino Finger Joint calidad de Exportación. Refuerzo para cerradura adosado a un batiente vertical de la puerta debidamente marcado. | Producto de placas o caras que están conformadas de fibra de Mediana Densidad, llamadas M.D.F de 3, 4, 6, 9 mm. de espesor enchapado en Mara Clara. Con bastidores de Pino Finger Joint calidad de Exportación. Refuerzo para cerradura adosado a un batiente vertical de la puerta debidamente marcado. El ligante utilizado es de origen vinílico, llamado P.V.A. Que cumple con las normas chilenas y americanas de la F.D.A. Para uso interior. | Puerta Capri II Enchapada | 37 | 1 | 1 |  | [1, 2, 3] |  | [1, 2, 3, 4, 5, 6, 7, 8] |  | 715 | Jeldwen_puerta_Capri II.png
218 | Esmalte al Agua Antibacterial Semibrillo Blanco 1 Gl | Producto antibacterias, antimicrobios, pintura lavable, no es peligrosa, no es toxica, sin olor, excelente resistencia a las manchas. | Esmalete al agua antibacerial, semibrillo blanco 1 gl. Rinde sobre 25m2. Se recomienda hacer 2 pasadas. Una vez seco el producto es completamente lavable. En zonas con exceso de humedad deben ser ventiladas para evitar la formación de hongos. | esmalte al agua | 38 | 1 | 1 |  | [1, 2, 3] |  | [1, 2, 3, 4, 5, 6, 7, 8] |  | 801 | Kolor_esmalte al agua.jpeg
219 | Manilla-Llave Cerradura Embutida Para Dormitorio, Juego Manilla 2831, Bocallave B3 , Cerradura Ce01 Múltiple Cilindro Pomo-Llave | Manilla tubular con roseta y cerradura múltiple de canto recto para todas las funciones: Acceso, Dormitorio y Baño.Disponible en Acero Inox, Bronce Brillo y Bronce Envejecido. | Juego manilla 2831, Bocallave B3 y Cerradura CE01 Múltiple cilindro pomo-llave tubular de canto recto para todas las funciones: Acceso, Dormitorio y Baño. Disponible en Acero Inox, Bronce Brillo y Bronce Envejecido. | manilla-llave cerradura embutida para dormitorio | 20 | 1 | 1 |  | [1, 2, 3] |  | [1, 2, 3, 4, 5, 6, 7, 8] |  | 825 | DAP_manilla.png, DAP_Bocallave_B3.png, DAP_Cerradura CE01.jpg
220 | Tope De Puerta Cromado Mate Media Luna | Producto de uso doméstico, materialidad de metal. | Tope de puerta cromado mate media luna, su materialidad es de metal. | tope de puerta cromado mate media luna | 9 | 1 | 1 |  | [1, 2, 3] |  | [1, 2, 3, 4, 5, 6, 7, 8] |  | 739 | DVP_tope puerta media luna cromado.jpg
221 | Teka Artico 18mm 1.83x2.50mt | Teka Artico 18mm 1.83x2.50mt | Este producto destinado para decoración posee 18mm de espesor y dimensiones de 1.83x2.50mt , con un gramaje correspondiente a 85/1 grs por metro cuadrado. | Vesto | 18 | 1 | 1 |  | [1, 2, 3] |  | [1, 2, 3, 4, 5, 6, 7, 8] |  | 831 | Arauco_Vesto_Teka Artico 1.jpg, Arauco_Vesto_Teka Artico 2.jpg, Arauco_Vesto_Teka Artico 3.jpg
222 | 18mm 183x250cm Melamina Blanco | Tablero de material aglomerado que se usa en la construcción de muebles de baño, de cocina, de oficina, de hogar y en aplicaciones verticales como armarios y puertas. Este producto de madera y tableros viene recubierto con una película impermeable que es muy resistente a la fricción y que le otorga una superficie dura ideal para la elaboración de diferentes objetos. | Tablero de melamina color blanco, con dimensiones de 250x183cm, un espesor de 18mm y peso 54 kg. Este producto de madera y tableros viene recubierto con una película impermeable que es muy resistente a la fricción y que le otorga una superficie dura ideal para la elaboración de diferentes objetos. | melamina blanco | 19 | 1 | 1 |  | [1, 2, 3] |  | [1, 2, 3, 4, 5, 6, 7, 8] |  | 831 | Masisa_melamina blanca 18 mm-1.jpg, Masisa_melamina blanca 18 mm-2.jpg
223 | Tirador Acero Inoxidable | Producto de acero inoxidable, de uso doméstico. | Tirador de acero inoxidable, con dimensiones de 12, 18 y 25 mm de diámetro. Su uso es preferentemente doméstico. | tirador acero inoxidable 18mm ssq08 | 20 | 1 | 1 |  | [1, 2, 3] |  | [1, 2, 3, 4, 5, 6, 7, 8] |  | 825 | DAP_Tirador SSQ08.jpg
224 | Piso Vinílico Krono Color Roble Claro | Palmetas con Sistema Click con capa de Fibra de Vidrio que ayuda a controlar la dilatación y contracción que se produce con los cambios de temperatura. | Palmetas con Sistema Click con capa de Fibra de Vidrio, color roble claro, con dimensiones de 5,5 x 220 x 1825 mm | Piso vinílico roble claro Krono Flex | 39 | 1 | 1 |  | [1, 2, 3] |  | [1, 2, 3, 4, 5, 6, 7, 8] |  | 692 | Feltrex_piso vinílico krono-flex-roble-claro.jpg
225 | Porcelanato Blanco 40x40 | Palmetas para revestimiento de piso y muro. | Palmetas de porcelanato blanco, con dimensiones de 40x40, espesor 9mm. Considera un rendimiento de 1,28 m2 por caja. | Porcelanato blanco imex 40x40 | 20 | 1 | 1 |  | [1, 2, 3] |  | [1, 2, 3, 4, 5, 6, 7, 8] |  | 689 | DAP_porcelanato blanco 40x40 _Imex.jpg
226 | Impermeabilizante Superficial Dynal Denso | Revestimiento asfáltico protege contra el agua las superficies donde lo apliques. | Revestimiento impermeabilizante y anticorrosivo asfáltico que protege contra el agua las superficies donde se aplica. Considera un rendimiento 2 a 3 m2/ kg. La superficie sobre la que se use este producto debe haber recibido un tratamiento previo con imprimante para mejorar su adherencia. Para aplicarlo se utiliza llana o espátula y se recomienda hacer 2 pasadas. | impermeabilizante superficial | 40 | 1 | 1 |  | [1, 2, 3] |  | [1, 2, 3, 4, 5, 6, 7, 8] |  | 792 | Dynal_Impermeabilizante Superficial Denso.jpg | Dynal_Impermeabilizante superficial Densao_FT.pdf
227 | Melamina Awoura 15mm 1.83x2.50mt | Este producto cumple largamente su objetivo como película decorativa y exclusivos diseños. | Plancha de melamina awoura, con características de 1.83x2.50mt y un espesor de 15mm. Posee un gramaje correspondiente a 85/1 grs por m2 y protección antimicrobiana. | melamina awoura Vesto | 18 | 1 | 1 |  | [1, 2, 3] |  | [1, 2, 3, 4, 5, 6, 7, 8] |  | 831 | Araucoi_Vesto-Awuora-1.jpg, Arauco_Vesto_Awoura 2.jpg, Arauco_Vesto_Awoura 3.jpg
228 | Plancha Quartz Stone Blanco Everest 320x140x2cm | Plancha Quartz stone blanco everest 320x140x2 cm. | Plancha de 320x140x2 cm, color blanco everest. Considera un rendimiento de 4,48 m2 por caja. | Quartz Stone Blanco Everest | 6 | 1 | 1 |  | [1, 2, 3] |  | [1, 2, 3, 4, 5, 6, 7, 8] |  | 830 | MK_Quartz Stone blanco everest.png
229 | Melamina Blanco Perla 15mm | Plancha de melamina blanco, con características de 1.83x2.50mt y un espesor de 15mm. | Posee un gramaje correspondiente a 85/1 grs por m2 y protección antimicrobiana. Este producto cumple largamente su objetivo como película decorativa y exclusivos diseños. | melamina blanco perla Vesto | 1 | 1 | 1 |  | [1, 2, 3] |  | [1, 2, 3, 4, 5, 6, 7, 8] |  | 831
230 | Horno Empotrado Fhe-1060 R | Horno Empotrado Puerta de cristal templado con doble vidrio, selector de temperatura de 50ºC a 270ºC. Producto: Alto: 590 mm. Ancho: 600 mm. Fondo: 490 mm. Encastre: Alto: 570 mm. Ancho: 551 mm. Fondo: 460 mm. | Horno empotrado puerta de cristal templado con doble vidrio, selector de temperatura de 50ºC a 270ºC. Este producto considera las siguientes dimensiones, alto: 590 mm. ancho: 600 mm. fondo: 490 mm. Para su encastre, las dimensiones son las siguientes, alto: 570 mm. ancho: 551 mm. fondo: 460 mm. | Horno Empotrado Fhe-1060 R FDV | 41 | 1 | 1 |  | [1, 2, 3] |  | [1, 2, 3, 4, 5, 6, 7, 8] |  | 830 | Kitchencenter_Horno FDV_FHE_1060R-1.jpg, Kitchencenter_Horno FDV_FHE_1060R-2.jpg
231 | Encimera Vitro 3 Black | Encimera que en su superficie de cristal templado Schott Ceran y mandos touch con 9 niveles de calor, simplifican la limpieza y agilizan el tiempo de cocción. | Encimera con superficie de cristal templado Schott Ceran y mandos touch con 9 niveles de calor. Cuenta con características de tipo vitroceramica, sus dimensiones son, ancho 600, alto 47, fondo 450 (mm). | Encimera Vitro 3 Black FDV | 41 | 1 | 1 |  | [1, 2, 3] |  | [1, 2, 3, 4, 5, 6, 7, 8] |  | 830 | Kitchencenter_encimera FDV_vitro 3 black.jpg
232 | Campana Twin Black Touch | Campana que cuenta con un moderno panel touch para que te olvides de los botones mecanicos, además tiene paneles “mellizos”, uno de ellos extraíbles. Ideal para cocinas de tamaño medio, con una excelente capacidad de aspiración, adecuada al espacio. Además, viene con iluminación LED. | Campana con frente de crystal templado color negro, su iInstalación es bajo mueble, posee 2 velocidades, Iluminación led, mandos touch, salida de vahos al exterior. La capacidad de aspiración es de 440 m3/h, 2 Filtros metálicos.Incluye válvula antiretorno y 2 filtros de carbono. Potencia Total 290 W,uso con o sin salida al exterior. 176 x 600 x 302/498 mm extendida (alto x ancho x fondo) | Campana Twin Black Touch FDV | 41 | 1 | 1 |  | [1, 2, 3] |  | [1, 2, 3, 4, 5, 6, 7, 8] |  | 830 | Kitchencenter_Campana Twin Blac_FDV-1.jpg, Kitchencenter_Campana Twin Blac_FDV-2.jpg | Kitchencenter_Campana Twin Blac_FDV-FT.pdf
233 | Microondas Fmh 2.5 | Microondas para empotrado. Alimentación eléctrica: 220V ~ 50Hz. Potencia entrada nominal (microondas): 1450 W Potencia salida nominal (microondas): 900 W. Potencia entrada nominal (grill): 1000 W. Capacidad horno: 25 l | Microondas empotrado color Inox. Sus dimensiones son, alto 41 cms. ancho 59,4 cms. profundidad 38,8 cms. Peso 21,5 kg. Capacidad total 25 lts. Sus características son: alimentación eléctrica: 220V ~ 50Hz. Potencia entrada nominal (microondas): 1450 W Potencia salida nominal (microondas): 900 W. Potencia entrada nominal (grill): 1000 W. | microondas fmh 2.5 | 32 | 1 | 1 |  | [1, 2, 3] |  | [1, 2, 3, 4, 5, 6, 7, 8] |  | 830 | FENSA_Microondas Empotrable FMH 2.5-1.png, FENSA_Microondas Empotrable FMH 2.5-2.png, FENSA_Microondas Empotrable FMH 2.5-3.png
234 | Lavaplatos Bronix Simple 430 C/ Desague y Sifón | Lavaplatos bajo cubierta una cubeta 430X370X170 mm incluye desagüe y sifón. | Lavaplatos bajo cubierta, con dimensiones de 430X370X170 mm . | Lavaplatos Bronix Simple 430 C Klipen | 6 | 1 | 1 |  | [1, 2, 3] |  | [1, 2, 3, 4, 5, 6, 7, 8] |  | 830 | MK_Lavaplato simple_Klipen_Bronx.jpg
235 | Desagüe 1 1/2 Rejilla Inoxidable con Tapón y Cadena | Modelo con hilo de conexión 1 1/2" universal. Incluye rejilla de acero Inoxidable. Incluye tapón y cadena. | Modelo con hilo de conexión 1 1/2" universal. Incluye rejilla de acero Inoxidable. Incluye tapón y cadena. Adaptable a todo tipo de cubierta de lavaplatos de acero inoxidable. | Desagüe 1 1/2 Rejilla Inoxidable con Tapón y Cadena Hoffens | 42 | 1 | 1 |  | [1, 2, 3] |  | [1, 2, 3, 4, 5, 6, 7, 8] |  | 830 | Construmart_Desague 1 1_2_Hoffens.jpg
236 | Monomando Lavaplatos Vertical Oz | Manilla rango de giro 90º para mezcla de temperaturas de agua. | Grifería con cuerpo de latón cromado, conexión por dos flexibles, 1/2” x M10 de 35 cm. Cuenta con una manilla con un rango de giro 90º para mezcla de temperaturas de agua. | Monomando Lavaplatos Vertical Oz | 30 | 1 | 1 |  | [1, 2, 3] |  | [1, 2, 3, 4, 5, 6, 7, 8] |  | 830 | Stretto_Monomando Lavaplatos Vertical Oz-1.jpg, Stretto_Monomando Lavaplatos Vertical Oz-2.jpg, Stretto_Monomando Lavaplatos Vertical Oz-3.jpg
237 | Cerámica Muro, 30x45 Blanco Mate Rectificado | Cerámica Muro, 30x45 Blanco Mate Rectificado. Color blanco. Formato 30x45. Terminación Mate | Cerámica Muro con dimensiones de 30x45, Color blanco mate rectificado. El peso por caja corresponde a 14,9 Kg. | Cerámica Muro, 30x45 Blanco Mate Rectificado Klipen | 6 | 1 | 1 |  | [1, 2, 3] |  | [1, 2, 3, 4, 5, 6, 7, 8] |  | 678 |  | MK_Cerámica Muro_30x45 Blanco Mate Rectificado.pdf
238 | Esmalte al Agua Antibacterial Semibrillo Blanco 1 Gl | Esmalte al agua antibacterias, antimicrobios, pintura lavable, no es peligrosa, no es toxica, sin olor, excelente resistencia a las manchas | Esmalte al agua semibrillo antibacterias, antimicrobios. Se caracteriza por ser una pintura lavable.Su rendimiento es sobre los 25 m2. y la superficie a aplicar puede variar según la materialidad de ésta; concreto, maderas y metal. Se recomienda hacer 2 pasadas. | esmalte al agua antibacterial | 38 | 1 | 1 |  | [1, 2, 3] |  | [1, 2, 3, 4, 5, 6, 7, 8] |  | 801 | Kolor_Esmalte al agua _Anibacterial.jpeg
239 | Puerta 1/2 Cuerpo Terciado 80x200cm | Producto de madera terciada de 45mm, con marco de madera terciada | Puerta de 1/2 cuerpo vidriada de madera terciada de 45mm de espesor, y de 80x200cm, con marco de madera terciada. | Puerta 1/2 Cuerpo Terciado 80x200cm_Multimarca | 31 | 1 | 1 |  | [1, 2, 3] |  | [1, 2, 3, 4, 5, 6, 7, 8] |  | 710 | Sodimac_Puerta 1_2 Cuerpo Terciado_Multimarca-1 .png, Sodimac_Puerta 1_2 Cuerpo Terciado_Multimarca-2.png
240 | Esmalte Epóxico 1 Galón Blanco Brillante Tricolor | Producto utilizable como terminación en acero estructural, aplicable en estructuras metálicas. | Producto utilizable como terminación en acero estructural, aplicable en estructuras metálicas. Posee un rendimiento: 65 m2/gal. Su aplicación debiera ser en pistola convencional o airless, y se recomientas hacer 2 pasadas como mínimo. La terminación de este producto es brillante y considera un tiempo de secado de 2 a 4 horas. | Esmalte Epóxico | 27 | 1 | 1 |  | [1, 2, 3] |  | [1, 2, 3, 4, 5, 6, 7, 8] |  | 804 | Tricolor_Esmalte Epoxico.png
241 | Manilla-Llave, Juego Manilla 2831, Bocallave B1, Cerradura 3985C Múltiple | Manillas tubulares con rosetas y cerradura múltiple de canto recto para todas las funciones: Acceso, Dormitorio y Baño.Disponible en Niquel satín. | Juego manilla 2831, Bocallave B1 y Cerradura 3985C múltiple cilindro pomo-llave tubular de canto recto para todas las funciones: Acceso, Dormitorio y Baño. Disponible en Niquel satín. | Juego Manilla 2831, Bocallave B1, Cerradura 3985C Múltiple | 20 | 1 | 1 |  | [1, 2, 3] |  | [1, 2, 3, 4, 5, 6, 7, 8] |  | 825 | DAP_manilla.png, DAP_bocallave.png, DAP_Cerradura multiple 3985C.jpg
242 | Puerta Interior en Block Melamina Blanca 92,5 Cm | Puerta montada en block sobre premarco extensible. Hoja melamina blanca de 203 x 92.5 cm. Hoja panel de abeja. | Puerta de melamina color blanco de 35mm de espesor con marco en MDF, montada en block sobre premarco extensible. Hoja melamina blanca de 203 x 92.5 cm. Hoja panel de abeja. | Puerta block melamina blanca | 43 | 1 | 1 |  | [1, 2, 3] |  | [1, 2, 3, 4, 5, 6, 7, 8] |  | 715 | Bricomart_puerta melamina blanca panel abeja.jpg
243 | Ángulo Aluminio 10x10x1 Mm Titanio 3M | Perfil L de aluminio de uso estructural. | Perfil L de aluminio de uso estructural. Cuenta con un espesor de1 mm, largo 3 m y alto 10 mm. Peso: 0.153 kg | Angulo aluminiotitanio | 44 | 1 | 1 |  | [1, 2, 3] |  | [1, 2, 3, 4, 5, 6, 7, 8] |  | 739 | Superfil_Angulo-Aluminio Titanio.jpeg
244 | Melamina Blanco Perla 18mm | Este producto cumple largamente su objetivo como película decorativa y exclusivos diseños. | Plancha de melamina blanco perla, con características de 1.83x2.50mt y un espesor de 18mm. Posee un gramaje correspondiente a 85/1 grs por m2 y protección antimicrobiana. | Melamina blanco perla | 19 | 1 | 1 |  | [1, 2, 3] |  | [1, 2, 3, 4, 5, 6, 7, 8] |  | 670 | Masisa_melamina blanco perla 18 mm 183x250.png
245 | Llave De Paso So 3/4", Campana Cromada, Manilla Puyehue | Llave paso SO 3/4" campana cromada, fabricada en bronce, manilla modelo Puyehue | Llave paso SO 3/4" campana cromada, fabricada en bronce, manilla modelo Puyehue. | Llave paso 3/4 modelo Puyehue | 45 | 1 | 1 |  | [1, 2, 3] |  | [1, 2, 3, 4, 5, 6, 7, 8] |  | 825 | Nibsa_Llave paso 3_4_Modelo Puyehue.png
246 | Cerámico Capri Ivory 45x45cm | Producto para revestimiento de piso o muro, medidas: 45x45 | Cerámica tipo Capri Ivory 45X45cm para revestimiento de piso o muro. Cerámica tipo Capri Ivory 45X45cm para revestimiento de piso o muro. | Cerámica tipo Capri Ivory 45X45cm Angelgres | 46 | 1 | 1 |  | [1, 2, 3] |  | [1, 2, 3, 4, 5, 6, 7, 8] |  | 678 | Atika_45x45-CAPRI-IVORY_Angelgres.jpg
247 | Vanitorio Ermes | Producto con cubierta de loza vítrea 615×460. | Vanitorio con cubierta de loza vítrea 615×460. Ángulos y pendientes de 2° hacia el desagüe. Calidad “A”, sin reparaciones en la superficie visible. | Vanitorio Ermes | 30 | 1 | 1 |  | [1, 2, 3] |  | [1, 2, 3, 4, 5, 6, 7, 8] |  | 827 | Stretto_Vanitorio Ermes-1.jpg, Stretto_Vanitorio Ermes-2.jpg, Stretto_Vanitorio Ermes-3.jpg
248 | Monomando Lavamanos 54mm Oz Cromo | Producto con cuerpo de latón cromado. Conexión a la red por flexibles vinilo 35 cm 1/2” HI x M10 TechnoFlex. Diámetro cartucho 35 mm. Aireador metálico con sistema economizador de gasto de agua. | Producto con cuerpo de latón cromado. Modelo 20OZ5003400. Posee conexión a la red por flexibles vinilo 35 cm 1/2” HI x M10 TechnoFlex. El diámetro del cartucho es de 35 mm. Además considera un aireador metálico con sistema economizador de gasto de agua.Sus dimensiones son ancho 54 mm por alto 165 mm. | Monomando Lavamanos OZ | 30 | 1 | 1 |  | [1, 2, 3] |  | [1, 2, 3, 4, 5, 6, 7, 8] |  | 827 | Stretto_Monomando Lavatorio OZ-1.jpg, Stretto_Monomando Lavatorio OZ-2.jpg, Stretto_Monomando Lavatorio OZ-3.jpg
249 | Mampara Ajustable 6Mm 120-135x185cm | Producto de aluminio/ vidrio templado para acceso a ducha. Mampara de corredera. | Mampara ajustable con dimensiones:135 cm x 185 cm x 6 mm. Su forma es rectangular y el tipo de vidrio es de aluminio/ Vidrio templado. | Mampara ajustable Sensidaqcua | 31 | 1 | 1 |  | [1, 2, 3] |  | [1, 2, 3, 4, 5, 6, 7, 8] |  | 827 | Sodimac_Mampara ajustable Sensi Dacqua-1.png, Sodimac_Mampara ajustable Sensi Dacqua-2.png
250 | Plato de Ducha Acrílico con Fondo Antideslizante | Producto con desagüe incluído de diámetro 90mm Forma: Rectangular Material: Acrílico | Plato de ducha acrílico empotrado, de forma rectangular, con profundidad entre 45 y 65 mm. El tipo de fondo antideslizante. Este producto cuenta con desagüe incluído de diámetro 90mm. | Plato ducha acrílico antideslizamte Roca | 29 | 1 | 1 |  | [1, 2, 3] |  | [1, 2, 3, 4, 5, 6, 7, 8] |  | 827 | CHC_Plato duca antideslizate_Roca.png
251 | Monomando Ducha Oz | Producto con cuerpo de latón cromado, flexible de ducha 1,75 cms. Maneral 1 función de fácil limpieza y antisarro. | Manilla con un rango de giro 90º para mezcla de temperaturas de agua, con cuerpo de latón cromado y flexible de ducha 1,75 cms. Tipo de cierre: Cierre cerámico 35 mm. | Monomando ducha OZ | 30 | 1 | 1 |  | [1, 2, 3] |  | [1, 2, 3, 4, 5, 6, 7, 8] |  | 827 | Stretto_Monomando ducha OZ-1.jpg, Stretto_Monomando ducha OZ-2.jpg, Stretto_Monomando ducha OZ-3.jpg
252 | Celosía Polietileno 30x30cm | La Celosía de PVC Color Blanco 30 x 30 cm de DVP permite la ventilación natural en diferentes espacios. Regula la entrada de aire externo y a su vez reduce la humedad. | El producto es de fácil instalación y su tamaño permite ajustarlo en superficies reducidas. Se utiliza en sanitarios, puertas y tinas. El material de fabricación de la Celosía de PVC Color Blanco 30 x 30 cm de DVP otorga una larga vida útil y gran durabilidad al producto. De fácil mantenimiento. | Celosía Polietileno 30x30cm | 9 | 1 | 1 |  | [1, 2, 3] |  | [1, 2, 3, 4, 5, 6, 7, 8] |  | 831 | DVP_Celosia 30x30 blanco.jpg
253 | Porta Jabón Rubo | Accesorio esencial para que tu baño esté equipado y ordenado, logrando que sea siempre un espacio seguro y limpio. | Porta jabón Rubo de cuerpo de latón cromado. Sus dimensiones son 124x140mm. | Portajabon rubo | 30 | 1 | 1 |  | [1, 2, 3] |  | [1, 2, 3, 4, 5, 6, 7, 8] |  | 827 | Stretto_Porta jabon Rubo.jpg
254 | Toallero Aro Cromo | Toallero serie Asis Color Cromado Terminación Brillante | Toallero de cuerpo de latón cromado, con terminación brillante. | Toallero aro cromo Klipen | 31 | 1 | 1 |  | [1, 2, 3] |  | [1, 2, 3, 4, 5, 6, 7, 8] |  | 827 | Sodimac_Toallero aro cromo_Klipen.png
255 | Percha Simple Para Toalla Oz | Accesorio de baño cuerpo de latón cromado. | Accesorio de baño cuerpo de latón cromado, con terminación brillante. Sus dimensiones son 50x25,5mm | Percha simple Toalla Oz | 30 | 1 | 1 |  | [1, 2, 3] |  | [1, 2, 3, 4, 5, 6, 7, 8] |  | 827 | Stretto_Percha simple Toalla_OZ.jpg
256 | Portarrollo Sin Tapa Asis Cromo | Accesorio de baño cuerpo de latón cromado. | Accesorio de baño cuerpo de latón cromado. Sus dimensiones son alto 8,5 cm, ancho 17 cm y 6,5 cm de profundidad. | Portarrollo Sin Tapa Asis Cromo, Klipen | 31 | 1 | 1 |  | [1, 2, 3] |  | [1, 2, 3, 4, 5, 6, 7, 8] |  | 827 | Sodimac_Portarollo sin tapa Asis_Klipen.pdf
257 | Espejo Para Baño 120x100x0,5cm Blanco | Accesorio para baño de 120x100x0,5 cm Blanco | Se consulta espejo para baño de 100x120 cm, con un espesor de 0.5 cm. | Espejo para baño Klipen | 31 | 1 | 1 |  | [1, 2, 3] |  | [1, 2, 3, 4, 5, 6, 7, 8] |  | 827 | Sodimac_espero para bano _klipen-1.png, Sodimac_espero para bano _klipen-2.png
258 | Sanitario Least Horizontal Vertical | Producto para baño de porcelana. | Se consulta un Sanitario ecológico de porcelana sanitaria. Sus dimensiones son 39.4 x 62.5 x 75.5 cm. Cuenta con descarga completa de 3.9 lts, descarga reducida de 2.8 lts .Incluye tecnología Wash Down. | Sanitario Least Horizontal Vertical | 29 | 1 | 1 |  | [1, 2, 3] |  | [1, 2, 3, 4, 5, 6, 7, 8] |  | 827 |  | CHC_Sanitario LEAST.pdf
259 | Barras Para Closet O Baño de 1,5m Blanco | Barra de fierro forrado en plástico, para uso en baño y closet. Ideal para colgar ropa y cortinas de baño. | Barra de fierro forrado en plástico, para uso en baño y closet. Ideal para colgar ropa y cortinas de baño. Sus simensiones son 1,5mm de largo y 24mm de diámetro. | Barra closet | 9 | 1 | 1 |  | [1, 2, 3] |  | [1, 2, 3, 4, 5, 6, 7, 8] |  | 829 | DVP_Barra closet.jpg
260 | Tina de Baño Rectangular 120cm | Producto con alta resistencia a la corrosión por exposición continua al agua, sales minerales y agentes químicos presentes en los productos de aseo. Cuenta con una capacidad de 140 litros. | Tina de baño rectangular de 1 cm de espesor. Sus dimensiones son: 120 cm de largo por 70 cm de ancho y un alto de 38 cm. La terminación de este producto es esmaltado. | Tina rectangular Sesidacqua | 31 | 1 | 1 |  | [1, 2, 3] |  | [1, 2, 3, 4, 5, 6, 7, 8] |  | 827 | SODIMAC_Tina Sensi Dacqua.png
261 | Monomando Tina Ducha Oz | Mango de ducha, una función, con rociador desmotable de fácil limpieza y antisarro. | Mango de ducha de cuerpo de latón cromado con cierre cerámico 35 mm. Cuenta con rociador desmotable de fácil limpieza y antisarro. | Monomando ducha Oz | 30 | 1 | 1 |  | [1, 2, 3] |  | [1, 2, 3, 4, 5, 6, 7, 8] |  | 827 | Stretto_Monomando ducha OZ-1.jpg, Stretto_Monomando ducha OZ-2.jpg, Stretto_Monomando ducha OZ-3.jpg
262 | Rejilla Ventilación 25x25cm | Celosía con aberturas para permitir la salida del aire. Resistente y fácil de instalar. Para la ventilación de espacios que lo requieran. | Celosía de 25x25 cm con aberturas para permitir la salida del aire. Material: Aluminio esmaltado | Rejilla ventilación Lioli | 31 | 1 | 1 |  | [1, 2, 3] |  | [1, 2, 3, 4, 5, 6, 7, 8] |  | 782 | Sodimac_Rejilla ventilación tina_Lioli.png
263 | Cerámico Capri Sand 45x45cm | Producto para revestimiento de piso o muro | Cerámica tipo Capri Stand 45X45cm para revestimiento de piso o muro. | Capri Sand Angelgres | 46 | 1 | 1 |  | [1, 2, 3] |  | [1, 2, 3, 4, 5, 6, 7, 8] |  | 683 | Atika_Ceramina 45x45-CAPRI-SAND_Angelgres.jpg
264 | Cerámico Capri Sand 45x45 3 Caras | Producto para revestimiento de piso o muro | Cerámica tipo Capri Stand 45X45cm para uso de guardapolvo | Capri Sand Angelgres | 46 | 1 | 1 |  | [1, 2, 3] |  | [1, 2, 3, 4, 5, 6, 7, 8] |  | 683 | Atika_Ceramina 45x45-CAPRI-SAND_Angelgres.jpg
265 | Pletina 50x5mm 6m Acero Laminado | Pletina de acero sin recubrimiento. Para fabricar mordazas y prensas para cables - abrazaderas - piezas y partes de máquinas - tirantes soldados o apernados a estructuras metálicas - rejas - muebles - etc. Material resistente | Pletina de acero sin recubrimiento. Sus dimensiones son: ancho 50 mm, largo 6 m y 5 mm de espesor. Peso 11,76 kg | Equivalente técnico | 1 | 1 | 1 |  | [1, 2, 3] |  | [1, 2, 3, 4, 5, 6, 7, 8] |  | 692
266 | Panel Slim Redondo Blanco 18W 3000K Ip20 | Panel Slim blanco embutido redondo, consumo de 18W, diámetro de 22.5 cm, color de luz blanco cálido 3000K. | Panel Slim blanco embutido redondo de aluminio, consumo de 18W, diámetro de 22.5 cm, color de luz blanco cálido y una temperatura color (K) 3000, lúmenes (Lm) 1250. Cuenta con un voltaje (V) 220V y un ángulo de Luz (º) 180. | Panel Slim Redondo Blanco | 47 | 1 | 1 |  | [1, 2, 3] |  | [1, 2, 3, 4, 5, 6, 7, 8] |  | 650 | LedStudio_panel sli blanco embutido_luz calida.png
267 | Parex Standard Finish | Terminación final exterior sobre estuco correctamente preparado, albañilerías y superficies de hormigón. | Es una terminación final en pasta para exteriores sobre estuco, 100 % acrílica y con propiedades elastoméricas. Este producto está desarrollado con la tecnología Dirt Pick-up Resistance (DPR), que permite el endurecimiento de la superficie del estuco sin el riesgo de que se reblandezca con el calor. | Parex Standard Finish | 48 | 1 | 1 |  | [1, 2, 3] |  | [1, 2, 3, 4, 5, 6, 7, 8] |  | 669 |  | Parex_Standard-Finish_FT.pdf
268 | Interruptor Embutido Armado Simple 9/12 10A 250V Blanco Modus Style | Interruptor embutido armado simple 9/12 color blanco. | Interruptor de plástico embutido armado simple 9/12 color blanco. El cable es de tipo Modus Style. Y su uso es en paredes o muros. | Interruptor Embutido Blanco Modus Style | 49 | 1 | 1 |  | [1, 2, 3] |  | [1, 2, 3, 4, 5, 6, 7, 8] |  | 831 | Biticino_Interruptor embutido_Modus Style_Blanco.png
269 | Interruptor Embutido Armado Simple 9/12 10A 250V Perla Modus Style | Interruptor embutido armado simple 9/12 color perla | Interruptor de plástico embutido armado simple 9/12 color perla. El cable es de tipo Modus Style. Y su uso es en paredes o muros. | Interruptor Embutido Perla Modus Style | 49 | 1 | 1 |  | [1, 2, 3] |  | [1, 2, 3, 4, 5, 6, 7, 8] |  | 831 | Biticino_Interruptor embutido_Modus Style_Perla.png
270 | Puerta 5,5x80x210cm Capri II Enchapada | Producto de placas o caras están conformadas de fibra de Mediana Densidad, llamadas M.D.F enchapado en Mara Clara. Con bastidores de Pino Finger Joint calidad de Exportación. Refuerzo para cerradura adosado a un batiente vertical de la puerta debidamente marcado. | Producto de placas o caras están conformadas de fibra de Mediana Densidad, llamadas M.D.F enchapado en Mara Clara. Con bastidores de Pino Finger Joint calidad de Exportación. Refuerzo para cerradura adosado a un batiente vertical de la puerta debidamente marcado. | Puerta Capri II Enchapada Mara Clara | 37 | 1 | 1 |  | [1, 2, 3] |  | [1, 2, 3, 4, 5, 6, 7, 8] |  | 715 | Jeldwen_puerta_Capri II.png
271 | Llave-Llave Media Manilla 2816C (F30) | Manillas tubulares de estilo moderno y contemporáneo. Con cerradura embutida | Juego manilla 2816C, Bocallave B1 y Cerradura C01 múltiple cilindro pomo-llave tubular de canto recto para todas las funciones: Acceso, Dormitorio y Baño Disponible en Acero Inox, Bronce Brillo y Bronce Envejecido. | Juego manilla 2816C, Bocallave B1 y Cerradura C01 | 20 | 1 | 1 |  | [1, 2, 3] |  | [1, 2, 3, 4, 5, 6, 7, 8] |  | 825 | BYP_PAnel Led color blanco luz cálida.jpg
272 | Panel Led 18W Luz Cálida Basic Blanco Byp | Panel LED sobrepuesto, material Aluminio, tubular, Temperatura 3000 K Tipo de luz Cálida | Panel LED color blanco sobrepuesto de uso residencial, material Aluminio, tubular, Temperatura 3000 K, el tipo de luz es cálida. Sus simensiones son: alto 30 mm y 225 mm. De diámetro. | Panel Led 18W blanco luz cálida | 50 | 1 | 1 |  | [1, 2, 3] |  | [1, 2, 3, 4, 5, 6, 7, 8] |  | 831
273 | Granolat G10 Revor Blanco 24 Kg | Revestimiento continuo texturado de atractiva terminación, con perfecto comportamiento y trabajabilidad una vez aplicado. | Revestimiento continuo texturado de atractiva terminación grano 10, con perfecto comportamiento y trabajabilidad una vez aplicado. | Granolat G10 | 51 | 1 | 1 |  | [1, 2, 3] |  | [1, 2, 3, 4, 5, 6, 7, 8] |  | 669 | Revor_Granolat g10.jpeg | Revor_Granolat g10_FT.pdf
274 | Porcelanato Stellar Beige 60x60cm | Terminación: Esmaltado, Rectificado, Lappato Look: Piedra | Palmetas de porcelanato Stellar de 60x60cm color beige. Cuenta con una terminación de esmaltado rectificado. | Porcelanato stellar beige Ln | 46 | 1 | 1 |  | [1, 2, 3] |  | [1, 2, 3, 4, 5, 6, 7, 8] |  | 689 | Atika_Porcelanato-Stellar-Beige_Ln.jpg
275 | Kem Pro Textura Orgánica | Es un revestimiento texturado altamente decorativo, de excelente dureza, lavabilidad, adherencia, flexibilidad y de gran resistencia a las inclemencias del clima. Especialmente desarrollada para zonas de alta exigencia climática. | Es un revestimiento texturado altamente decorativo, de excelente dureza, lavabilidad, adherencia, flexibilidad y de gran resistencia a las inclemencias del clima. Especialmente desarrollada para zonas de alta exigencia climática | Kem Pro Textura Orgánica | 26 | 1 | 1 |  | [1, 2, 3] |  | [1, 2, 3, 4, 5, 6, 7, 8] |  | 668 | Sherwin_Kem Pro_Textura Orgánica.jpg
276 | Puerta Mdf 4,5x65x210cm Capri I Enchapada Mara Clara | Las Placas o caras están formadas de fibra de Mediana Densidad, llamadas M.D.F de 3, 4, 6, 9 mm. de espesor enchapado en Mara Clara . Estas placas son procesadas o dibujadas por maquinarias de última Generación. | Placas o caras de M.D.F de 3, 4, 6, 9 mm. de espesor enchapado en Mara Clara. Se estructura con bastidores de Pino Finger Joint calidad de Exportación. Refuerzo para cerradura adosado a un batiente vertical de la puerta debidamente marcado. | puerta capri I enchapada mara clara | 37 | 1 | 1 |  | [1, 2, 3] |  | [1, 2, 3, 4, 5, 6, 7, 8] |  | 701 | Jeldwen_Puerta Capri I Mara Clara.png
277 | Juego Manilla 2831, Bocallave B1, Cerr.3985C | Manillas tubulares con rosetas y cerradura múltiple de canto recto para todas las funciones: Acceso, Dormitorio y Baño. | Juego manilla 2831, Bocallave B1 y Cerradura 3985C múltiple cilindro pomo-llave tubular de canto recto para todas las funciones: Acceso, Dormitorio y Baño. Disponible en Niquel satín. | Juego manilla 2831, Bocallave B1 y Cerradura 3985C | 20 | 1 | 1 |  | [1, 2, 3] |  | [1, 2, 3, 4, 5, 6, 7, 8] |  | 825 | DAP_bocallave.png, DAP_Cerradura 3935C.jpg, DAP_Manilla 2831C.jpg
278 | Lavamanos de Pedestal Verona | Producto para baño, lavamanos + pedestal color blanco. | Producto para baño, lavamanos más pedestal color blanco, modelo: Verona. | Lavamanos de Pedestal Verona | 58 | 1 | 1 |  | [1, 2, 3] |  | [1, 2, 3, 4, 5, 6, 7, 8] |  | 827 | Fenaloza_Lavamanos con pedestal modleo Verona.jpeg
279 | Monomando Para Lavamanos Cromado | Con activación manual, este monomando modelo Abs tiene un diámetro de 35 mm y un cartucho cerámico de 40 mm. Incluye flexibles de conexión, pesa solo 0,42 kg y posee 2 años de garantía. | Monomando para lavamanos cromado. Cuenta con conexión red agua por medio de flexibles M10 x 1/2" Hi Modelo:20KR5003000. Sus dimensiones son: 51,8 cm de profundidad, 20,4 cm de ancho y 21,2 cm de alto. Características: Material ABS | Monomando Lavamanos Cromado Karson | 31 | 1 | 1 |  | [1, 2, 3] |  | [1, 2, 3, 4, 5, 6, 7, 8] |  | 827 | Sodimac_Monomando para lavamanos cromado - Karson-1.png, Sodimac_Monomando para lavamanos cromado - Karson-2.png
280 | Moldura Nomastyl D 5,0x4,0x200 | Producto para cantería baño, terminación color blanco y material poliestireno extruido. | Producto para cantería baño, terminación color blanco y material poliestireno extruidoModelo Nomastyl d. Sus dimensiones son 50X40x20. | moldura nomastyl d | 36 | 1 | 1 |  | [1, 2, 3] |  | [1, 2, 3, 4, 5, 6, 7, 8] |  | 768 | Busel_Moldura Nosatyl D.png
281 | Receptáculo Para Ducha 13,5x70x70cm Blanco | Receptáculo para Ducha a destacar es necesario referirse a su diseño moderno de líneas suavizadas y forma cuadrada. Por otro lado, es fácilmente adaptable a todos los modelos de duchas y posteriormente puedes añadirle una mampara y una grifería adecuadas a tus gustos. Incluye un agujero lateral que es el que conecta con las tuberías del desagüe. | Receptáculo para ducha color blanco. Incluye un agujero lateral que es el que conecta con las tuberías del desagüe. Sus dimensiones son 70 cm x 14 cm x 70 cm. | Receptáculo Para Ducha 13,5x70x70cm SensiDacqua | 31 | 1 | 1 |  | [1, 2, 3] |  | [1, 2, 3, 4, 5, 6, 7, 8] |  | 827 | Sodimac_Receptaculo ducha 70x70_SensiDacqua-1.png, Sodimac_Receptaculo ducha 70x70_SensiDacqua-2.png
282 | Esmalte al Agua Antibacterial Semibrillo Blanco 1 Gl | Antibacterias, antimicrobios, pintura lavable, no es peligrosa, no es toxica, sin olor, excelente resistencia a las manchas | Esmalte al agua antibacterial semibrillo blanco 1 gl. Superficie a aplicar concreto, maderas y metal debidamente preparados y su rendimiento es sobre 25 m2. Se recomienda hacer 2 pasadas. | esmalte al agua antibacterial | 38 | 1 | 1 |  | [1, 2, 3] |  | [1, 2, 3, 4, 5, 6, 7, 8] |  | 801 | Kolor_esmalte al agua.jpeg
283 | Jotafloor Rapid Dry | Es un recubrimiento alcídico de un componente, de curado por oxidación. Es de secado rápido y fácil de aplicar. El producto puede teñirse con un rango amplio de colores mediante el sistema Jotun Multicolor Industria (MCI). Proporciona una buena retención de color. Se puede usar Jotafloor Non Slip si se requiere una superficie anti deslizante. Como imprimación y capa de acabado en ambientes de no inmersión, sobre substratos de hormigón correctamente preparados. | Recubrimiento alcídico de un componente formulado para una gama de pavimentos con distintos niveles de exposición. Diseñado para pavimentos que requieren un recubrimiento de secado rápido, fácil de usar y ligera resistencia, donde se espera una rápida puesta en servicio. Las áreas recomendadas incluyen, salas de exhibiciones, pavimentos interiores y palacios de deportes y conciertos. | Jotafloor Rapid Dry | 57 | 1 | 1 |  | [1, 2, 3] |  | [1, 2, 3, 4, 5, 6, 7, 8] |  | 692 | Jotun_Jotafloor rapid dry.jpeg
284 | Barra Antipánico 1310 Push Horizontal | Uso: Barra antipánico para puertas Tipo: Barra antipánico bicolor en rojo y negro, sistema horizontal. | Barra antipánico 131 plush horizontal para puertas bicolor en rojo y negro, sistema horizontal. | Barra Antipánico 1310 Push Horizontal | 20 | 1 | 1 |  | [1, 2, 3] |  | [1, 2, 3, 4, 5, 6, 7, 8] |  | 825 | DAP_Barra antipánico 1310 horizontal.jpg
285 | Cerámica Piso Grecia Hueso 45x45cm 2,03m2 | La cerámica con diseño Marmoleado, posee una textura lisa de acabado brillante, lo cual entrega calidez y un mejor resultado estético para los espacios interiores del hogar, dado su diseño es posible de instalar en múltiples lugares del interior del hogar como; livings, comedores, salas comunes, baños, cocinas, loggias, etc. Éste producto contiene todas las características de una cerámica de alta calidad logrando soportar un tráfico de nivel medio, es resistente a la humedad y a las manchas, de larga durabilidad, y fácil de limpiar. | Cerámica de revestimiento interior para piso o muro con diseño marmoleado y acabado brillante. Sus dimensiones son 45x45cm y un espesor de 7,5mm. Posee un rendimiento 2.03 m2. | Cerámica Piso Grecia Hueso 45x45cm Celima | 52 | 1 | 1 |  | [1, 2, 3] |  | [1, 2, 3, 4, 5, 6, 7, 8] |  | 683 | Easy_Ceramica Grecia hueso Celima.png
286 | Óleos Sipa | Óleos SIPA, son pinturas de la línea decorativa, destinadas al área de la construcción habitacional. Están formuladas en base a solventes compuesta por, resinas sintéticas, cargas inertes, secantes y aditivos. Son productos que se caracterizan por proporcionar una película elástica, de muy buena adherencia y terminación brillante. Son de fácil aplicación y tienen muy buena auto nivelación. | Se utilizan tanto para pintar interiores como exteriores (superficies de maderas, estructuras metálicas, puertas, ventanas, rejas, baños y cocinas, etc.). Se caracterizan por proporcionar una película elástica, de muy buena adherencia y terminación brillante. Se recomienda hacer 2 pasadas. | Óleo Brillante | 53 | 1 | 1 |  | [1, 2, 3] |  | [1, 2, 3, 4, 5, 6, 7, 8] |  | 798 | Sipa_Pintura Oleo Brillante.png | Sipa_Pintura Oleo Brillante-FT.pdf
287 | Matapolvo | Sellador Acrilico concentrado base solvente formulado con resinas de última generación. Posee un aditivo promotor de la adherencia. Se utiliza principalmente en el recubrimiento sellante de superficies de hormigón, formando una película semi brillante | Sellador Acrilico concentrado para la protección de superficies de hormigón al desgaste superficial. Mantiene la superficie libre de polvos, evita el desgaste de ésta. Protege las superficies de grasas y aceites. Permite una fácil limpieza. Resistente a los cambios de temperatura. | Matapolvo | 54 | 1 | 1 |  | [1, 2, 3] |  | [1, 2, 3, 4, 5, 6, 7, 8] |  | 797 | Kent_Mata-polvo.jpg
288 | Parex Estilo | Se compone de áridos silicios y calcáreos, pigmentos minerales, aditivos hidrófugos y cemento, logrando mediante la incorporación adecuada de agua, un revoque monocapa impermeable, hidrófugo y decorativo. Dada su conformación de granulometría PAREX Estilo, es un mortero con color con un alto grado de impermeabilidad al paso de agua y permeable al paso del vapor. Especial para revestimientos de fachadas con efecto pétreo asociando estética, protección, durabilidad y decoración.Evita condensación (formación de humedad) por el traspaso de vapores del interior al exterior debido a la presión, así como la degradación de los componentes constructivos | PAREX Estilo es una moderna solución para revestimientos que resume cuatro faenas en una: • Impermeabilización, • Nivelación / Estucar (Corrección de aristas, vanos y verticales) • Aplicación de color • Aplicación de textura de terminación | Parex Estilo | 55 | 1 | 1 |  | [1, 2, 3] |  | [1, 2, 3, 4, 5, 6, 7, 8] |  | 797 | Parex_Estilo-1.png | Parex_Estilo-FT.pdf
289 | Ventana De Pvc Blanco 70x50 Corredera Vidrio Simple | Tipo de vidrio: Simple incoloro Espesor Vidrio: 3mm Incluye: estable en el tiempo. Aletas perimetrales para instalación con "siding". / Perfiles libres de plomo y con filtro UV permaneciendo el color / Felpas en contorno de la hoja móvil para mayor hermeticidad. | Ventana de pvc americano Klassik blanco de 50 cm de alto y 7 cm de ancho. El tipo de vidrio es simple incoloro y su espesor es de 3mm. Posee aletas perimetrales para instalación con "siding". / Perfiles libres de plomo y con filtro UV permaneciendo el color / Felpas en contorno de la hoja móvil para mayor hermeticidad. | Ventana de pvc americano Klassik | 56 | 1 | 1 |  | [1, 2, 3] |  | [1, 2, 3, 4, 5, 6, 7, 8] |  | 754 | Wintec_Ventana PVC Americana Klassik .jpg