## lookup_table
category | code | value | translation_spa
work_type | 1 | new_building | nueva obra
work_type | 2 | expansion | ampliación
work_type | 3 | remodeling | remodelación
project_type | 1 | institutional | institucional
project_type | 2 | educational | educacional
project_type | 3 | hospital | hospitalario
project_type | 4 | real_state | inmobiliario
project_type | 5 | residential | residencial
project_type | 6 | commercial | comercial
project_type | 7 | office | oficina
project_type | 8 | hotel | hotel
room_type | 1 | room | habitacion | [3, 4, 5, 8] | Tipo de obra al que pertenecen
room_type | 2 | hall | pasillo | [1, 2, 3, 4, 5, 6, 7, 8] | Aún me falta agregar más.
room_type | 3 | laboratory | laboratorio | [3]
room_type | 4 | bath | baño | [1, 2, 3, 4, 5, 6, 7, 8]
room_type | 5 |  | Auditorio | [1, 2, 3, 7, 8]
room_type | 6 |  | Sala Lectura | [1, 2, 3, 7, 8]
room_type | 7 |  | Baño Publico Hombres | [1, 2, 3, 4, 6, 7, 8]
room_type | 8 |  | Baño Publico Mujeres | [1, 2, 3, 4, 6, 7, 8]
room_type | 9 |  | Hall Acceso | [1, 2, 3, 4, 6, 7, 8]
room_type | 10 |  | Repostero | [1, 2, 3, 4, 6, 7, 8]
room_type | 11 |  | Archivo Biblioteca | [1, 2, 3, 6, 7, 8]
room_type | 12 |  | Sala Reuniones | [1, 2, 3, 4, 6, 7, 8]
room_type | 13 |  | Sala Capacitacion | [1, 2, 3, 6, 7, 8]
room_type | 14 |  | Sala Video Conferencia | [1, 2, 3, 6, 7, 8]
room_type | 15 |  | Aseo c/Botaguas | [3, 8]
room_type | 16 |  | Secretaria y Recepcion | [1, 2, 3, 6, 7, 8]
room_type | 17 |  | Oficina Director | [1, 2, 3, 6, 7, 8]
room_type | 18 |  | Kitchenette | [1, 2, 3, 6, 7, 8]
room_type | 19 |  | Modulos Atencion | [1, 3, 6, 7, 8]
room_type | 20 |  | Archivos Generales | [1, 2, 3, 6, 7, 8]
room_type | 21 |  | Oficina Capacitacion | [1, 3, 6, 7, 8]
room_type | 22 |  | Modulo Informacion | [1, 3, 6, 7, 8]
room_type | 23 |  | Modulo de Admision | [1, 2, 3, 6, 7, 8]
room_type | 24 |  | Box Consulta | [3]
room_type | 25 |  | Sala Procedimientos | [3]
room_type | 26 |  | Oficina Administrativa | [1, 2, 3, 6, 7, 8]
room_type | 27 |  | Sala Trabajo | [1, 2, 3, 6, 7, 8]
room_type | 28 |  | Taller Multiproposito | [2, 3]
room_type | 29 |  | Estar Pacientes | [3]
room_type | 30 |  | Bodega Insumos | [1, 2, 3, 6, 7, 8]
room_type | 31 |  | Bodega Equipos Audiovisuales | [1, 2, 3, 6, 7, 8]
room_type | 32 |  | Box Atencion | [3]
room_type | 33 |  | Oficina Modular | [1, 2, 3, 6, 7, 8]
room_type | 34 |  | Estacion Enfermeria | [3]
room_type | 35 |  | Trabajo Limpio | [3]
room_type | 36 |  | Trabajo Sucio | [3]
room_type | 37 |  | Deposito Ropa Sucia | [3, 8]
room_type | 38 |  | Lockers | [1, 2, 3, 6, 7, 8]
room_type | 39 |  | Bodega Ropa Limpia | [3, 8]
room_type | 40 |  | Sala de Espera | [3]
room_type | 41 |  | Sala RX | [3]
room_type | 42 |  | Sala de Impresiones | [1, 2, 3, 6, 7, 8]
room_type | 43 |  | Closet Insumos | [1, 2, 3, 6, 7, 8]
room_type | 44 |  | Estar Personal | [1, 2, 3, 6, 7, 8]
room_type | 45 |  | Bodega | [1, 2, 3, 6, 7, 8]
room_type | 46 |  | Cocina Taller | [2, 3]
room_type | 47 |  | Lavachatas | [3]
room_type | 48 |  | Deposito Residuos Solidos | [1, 2, 3, 4, 6, 7, 8]
room_type | 49 |  | Bodega Equipos | [1, 2, 3, 6, 7, 8]
room_type | 50 |  | Estacionamiento | [1, 2, 3, 4, 6, 7, 8]
room_type | 51 |  | Closet Farmacos | [3]
room_type | 52 |  | Esclusa | [1, 2, 3, 6, 7, 8]
room_type | 53 |  | Sala Hospitalizacion | [3]
room_type | 54 |  | Sala Ecuménica | [1, 2, 3, 4, 6, 7, 8]
room_type | 55 |  | Sala Cuidado Intensivo | [3]
room_type | 56 |  | Area Lavado | [1, 2, 3, 6, 7, 8]
room_type | 57 |  | Vestidor | [1, 2, 3, 6, 7, 8]
room_type | 58 |  | Lavado Quirurgico | [3]
room_type | 59 |  | Pabellon Quirurgico | [3]
room_type | 60 |  | Sala Recuperacion | [3]
room_type | 61 |  | Vestidor Personal | [1, 2, 3, 6, 7, 8]
room_type | 62 |  | Lockers Hombres | [1, 2, 3, 6, 7, 8]
room_type | 63 |  | Lockers Mujeres | [1, 2, 3, 6, 7, 8]
room_type | 64 |  | Bodega Farmacia | [3]
room_type | 65 |  | Pabellon Cirugia Menor | [3]
room_type | 66 |  | Sala Observacion | [3]
room_type | 67 |  | Deposito Trans. Resid. Biologicos | [3]
room_type | 68 |  | Porteria y Sala Guardia | [1, 2, 3, 4, 6, 7, 8]
room_type | 69 |  | Oficina Carabineros | [1, 3, 6, 7]
room_type | 70 |  | Box Aislamiento | [3]
room_type | 71 |  | Bodega Catastrofe | [3]
room_type | 72 |  | Box Descontam. y Aseo Paciente | [3]
room_type | 73 |  | Sala Detenidos | [1, 3, 6, 7]
room_type | 74 |  | Box Atencion Urgencia | [3]
room_type | 75 |  | Vestidor Paciente | [3]
room_type | 76 |  | Estacion Monitoreo | [3]
room_type | 77 |  | Bodega Inflamables | [1, 2, 3, 4, 6, 7, 8]
room_type | 78 |  | Planta Tratamiento de Agua | [1, 2, 3, 4, 6, 7, 8]
room_type | 79 |  | Gimnasio | [1, 2, 3, 4, 6, 7, 8]
room_type | 80 |  | Closet Reactivos | [3]
room_type | 81 |  | Bodega Biopsias | [3]
room_type | 82 |  | Bodega Placas | [3]
room_type | 83 |  | Area Equipamiento Automatizado | [1, 2, 3, 4, 6, 7, 8]
room_type | 84 |  | Laboratorio | [2, 3]
room_type | 85 |  | Bodega Reactivos | [3]
room_type | 86 |  | Recepcion Productos e Insumos | [2, 3, 8]
room_type | 87 |  | Bodega Detergentes | [1, 2, 3, 4, 6, 7, 8]
room_type | 88 |  | Contenedores Basura | [1, 2, 3, 4, 6, 7, 8]
room_type | 89 |  | Camara de Frio | [1, 2, 3, 6, 7, 8]
room_type | 90 |  | Area Lavado Vajilla | [1, 2, 3, 6, 7, 8]
room_type | 91 |  | Bodega No Perecibles | [2, 3, 8]
room_type | 92 |  | Comedor | [1, 2, 3, 6, 7, 8]
room_type | 93 |  | Cocina Fria y Reposteria | [1, 2, 3, 6, 7, 8]
room_type | 94 |  | Cocina Caliente | [1, 2, 3, 6, 7, 8]
room_type | 95 |  | Camara Congelados | [1, 2, 3, 6, 7, 8]
room_type | 96 |  | Basura | [1, 2, 3, 6, 7, 8]
room_type | 97 |  | Bodega Quimica | [2, 3]
room_type | 98 |  | Bodega de Aseos | [1, 2, 3, 4, 6, 7, 8]
room_type | 99 |  | Recepcion Equipos | [1, 2, 3, 6, 7, 8]
room_type | 100 |  | Area Material Termo Sensible | [2, 3, 8]
room_type | 101 |  | Area Carga | [1, 2, 3, 4, 6, 7, 8]
room_type | 102 |  | Area Equipos | [1, 2, 3, 4, 6, 7, 8]
room_type | 103 |  | Area Descarga | [1, 2, 3, 4, 6, 7, 8]
room_type | 104 |  | Area Recep. Mat. Esteril y Limpio | [3]
room_type | 105 |  | Sala Soporte Hardware | [1, 2, 3, 6, 7, 8]
room_type | 106 |  | Sala Soporte Software | [1, 2, 3, 6, 7, 8]
room_type | 107 |  | Sala Servidores | [1, 2, 3, 6, 7, 8]
room_type | 108 |  | Closet | [1, 2, 3, 4, 5, 6, 7, 8]
room_type | 109 |  | Sala Extintores | [1, 2, 3, 4, 6, 7, 8]
room_type | 110 |  | Archivos e Insumos | [1, 2, 3, 6, 7, 8]
room_type | 111 |  | Area Preparacion | [3]
room_type | 112 |  | Area Esterilizacion | [3]
room_type | 113 |  | Area Distribucion | [1, 2, 3, 6, 7, 8]
room_type | 114 |  | Area Desinfectante | [3]
room_type | 115 |  | Area Lavado Carros | [2, 3, 8]
room_type | 116 |  | Oficina Secretaria | [1, 2, 3, 6, 7, 8]
room_type | 117 |  | Oficina Jefatura | [1, 2, 3, 6, 7, 8]
room_type | 118 |  | Taller Electricidad | [2, 3, 8]
room_type | 119 |  | Taller Gasfiteria | [2, 3, 8]
room_type | 120 |  | Taller Soldadura | [2, 3]
room_type | 121 |  | Taller Carpinteria | [2, 3]
room_type | 122 |  | Taller Pintura | [2, 3]
room_type | 123 |  | Bodega Pañol | [1, 2, 3, 6, 7, 8]
room_type | 124 |  | Taller Mecanico | [2, 3, 8]
room_type | 125 |  | Lockers Estudiantes | [2, 3]
room_type | 126 |  | Cafeteria | [1, 2, 3, 6, 7, 8]
room_type | 127 |  | Camarines | [1, 2, 3, 6, 7, 8]
room_type | 128 |  | Sala Uso Multiple | [1, 2, 3, 6, 7, 8]
room_type | 129 |  | Hall Espera | [1, 2, 3, 4, 6, 7, 8]
room_type | 130 |  | Area Lavado Equipos | [2, 3, 8]
room_type | 131 |  | Area Lavado Camillas | [3]
room_type | 132 |  | Residencia | [3]
room_type | 133 |  | Dormitorios | [4, 5]
room_type | 134 |  | Living / Comedor | [4, 5]
room_type | 135 |  | Living / Comedor / Cocina | [4, 5]
room_type | 137 |  | Cocina | [4, 5]
room_type | 138 |  | Closet lavadora | [4, 5]
room_type | 139 |  | Closet de Casa | [4, 5]
room_type | 140 |  | Pasillos | [4, 5]
room_type | 141 |  | Terrazas | [1, 2, 3, 4, 5, 6, 7, 8]
room_type | 142 |  | Shaft Eléctrico general | [1, 2, 3, 4, 6, 7, 8]
room_type | 143 |  | Acceso departamento | [4, 5]
room_type | 147 |  | Sala Personal | [1, 2, 3, 4, 6, 7, 8]
room_type | 148 |  | Lavandería | [1, 2, 3, 4, 5, 6, 7, 8]
room_type | 149 |  | Escala / Caja de escala | [1, 2, 3, 4, 5, 6, 7, 8]
room_type | 150 |  | Vestíbulo | [1, 2, 3, 4, 6, 7, 8]
room_type | 151 |  | Ascensores | [1, 2, 3, 4, 6, 7, 8]
room_type | 152 |  | Bodegas | [1, 2, 3, 4, 5, 6, 7, 8]
room_type | 153 |  | Bodegas de Materiales | [1, 2, 3, 4, 5, 6, 7, 8]
room_type | 154 |  | Estacionamientos Interiores SUBTE | [1, 2, 3, 4, 6, 7, 8]
room_type | 155 |  | Enfermería | [1, 2, 3, 4, 6, 7, 8]
room_type | 156 |  | Quincho | [1, 2, 3, 4, 5, 6, 7, 8]
room_type | 157 |  | Estacionamientos Exteriores | [1, 2, 3, 4, 6, 7, 8]
room_type | 158 |  | Piscina | [4, 5]
room_type | 159 |  | Áreas libre exterior | [1, 2, 3, 4, 6, 7, 8]
room_type | 160 |  | Juegos Infantiles | [4, 5]
room_type | 161 |  | Shaft Agua | [1, 2, 3, 4, 6, 7, 8]
room_type | 162 |  | Shaft Red Húmeda / Red Seca | [1, 2, 3, 4, 6, 7, 8]
room_type | 163 |  | Sala Eléctrica | [1, 2, 3, 4, 6, 7, 8]
room_type | 164 |  | Shaft Telecomunicaciones | [1, 2, 3, 4, 6, 7, 8]
room_type | 165 |  | Sala de Basura | [1, 2, 3, 4, 6, 7, 8]
room_type | 166 |  | Shaft Basura | [1, 2, 3, 4, 6, 7, 8]
room_type | 167 |  | Zona Grupo Presurización | [1, 2, 3, 4, 6, 7, 8]
room_type | 168 |  | Sala de Calderas / Piso Mecánico | [1, 2, 3, 4, 6, 7, 8]
room_type | 169 |  | Sala de Bombas | [1, 2, 3, 4, 6, 7, 8]
room_type | 170 |  | Sala de Bombas Pscina | [1, 2, 3, 4, 6, 7, 8]

## section
id | name | eng_name | show_order
1 | Generalidades | generalities | 3
2 | Gasto complementario, obra provisoria y trabajo preliminar | complementary-provisory | 6
3 | Obra de habilitación del terreno | ground-clearance | 2
4 | Obra gruesa | construction-big-work | 9
5 | Terminación | endings | 1
6 | Instalación | installation | 7
7 | Sistema mecánico de transporte | transport-mechanic-system | 4
8 | Obra complementaria exterior | exterior | 8
9 | Urbanización | urbanization | 5

## item
id | name | section_id
1 | Informacion General Proyecto | 1
2 | Ubicacion de la Obra | 1
3 | Antecedente del Proyecto | 1
4 | Propietario | 1
5 | Profesional | 1
6 | Documento | 1
7 | Cumplimiento OGUC | 1
8 | Cumplimiento Requisito, Normasy Reglamento | 1
9 | Medida Control de Calidad | 1
10 | Seguridad En la Obra | 1
11 | Otros Generalidad | 1
12 | Caracteristica Material Obra Provisoria y Trabajo Preliminar | 2
13 | Gasto Complementario | 2
14 | Obra Provisoria | 2
15 | Trabajo Preliminar | 2
16 | Ensaye de Material | 2
17 | Ensaye de Suelo | 2
18 | Ensaye y Prueba de Instalacion | 2
19 | Ensaye y Prueba de Urbanizacion | 2
20 | Ensaye y Prueba | 2
21 | Estudio Agente Biologico | 2
22 | Estudio Ambiental | 2
23 | Estudio Arqueologico y/o Paleontologico | 2
24 | Estudio de Agua | 2
25 | Estudio de Plaga | 2
26 | Estudio de Riesgo | 2
27 | Estudio de Suelo | 2
28 | Estudio Geologico | 2
29 | Otros Gasto Complementario, Obra Provisoria y Trabajo Preliminar | 2
30 | Caracteristica Material Obra Habilitacion Terreno | 3
31 | Canalizacion Quebradas y Canales | 3
32 | Defensa Fluvial | 3
33 | Estabilizacion de Talud | 3
34 | Fundacion Habilitacion | 3
35 | Movimiento de Tierra Habilitacion | 3
36 | Muro de Contencion | 3
37 | Deshabilitacion Terreno | 3
38 | Otros Obra de Habilitacion del Terreno | 3
39 | Caracteristica Material Obra Gruesa | 4
40 | Movimiento de Tierra | 4
41 | Fundacion | 4
42 | Sobrecimiento | 4
43 | Base de Pavimento | 4
44 | Estructura Resistente Vertical | 4
45 | Estructura Resistente Horizontal | 4
46 | Componente y Sistema No Estructural | 4
47 | Refuerzo Estructura Existente | 4
48 | Sistema de Proteccion Sismica de Estructura | 4
49 | Estructura de Techumbre | 4
50 | Cubierta | 4
51 | Refuerzo Techumbre Existente | 4
52 | Escalera | 4
53 | Otros Obra Gruesa | 4
54 | Cielo | 5
55 | Revestimiento Alero | 5
56 | Revestimiento Exterior | 5
57 | Revestimiento Interior | 5
58 | Revestimiento Piso y Pavimento | 5
59 | Aislacion Termica | 5
60 | Puerta | 5
61 | Porton | 5
62 | Ventana | 5
63 | Persiana | 5
64 | Proteccion | 5
65 | Moldura Sobrepuesta | 5
66 | Terminacion Escalera | 5
67 | Celosia | 5
68 | Barniz y Sellador | 5
69 | Impermeabilizante, Sellante e Hidrorrepelente | 5
70 | Pintura | 5
71 | Chimenea | 5
72 | Divison | 5
73 | Mobiliario Adosado | 5
74 | Señaletica | 5
75 | Otros Terminacion | 5
76 | Instalacion Agua Potable Fria | 6
77 | Instalacion Agua Potable Caliente | 6
78 | Instalacion de Riego | 6
79 | Instalacion Agua Lluvia | 6
80 | Instalacion Agua Servida | 6
81 | Sistema Particular de Tratamiento de Agua Servida | 6
82 | Artefacto Sanitario | 6
83 | Instalacion Climatizacion - Aire Acondicionado | 6
84 | Instalacion Climatizacion - Calefaccion | 6
85 | Instalacion Climatizacion - Ventilacion y Extraccion Forzada | 6
86 | Instalacion Comunicacion - Antena Radio y Television | 6
87 | Instalacion Comunicacion - Intercomunicacion | 6
88 | Instalacion Comunicacion - Red de Dato | 6
89 | Instalacion Comunicacion - Telefonia | 6
90 | Instalacion Contra Incendio | 6
91 | Instalacion Electrica | 6
92 | Instalacion Extraccion Basura | 6
93 | Instalacion Gases y Otros Combustibles | 6
94 | Audio y/o Proyeccion | 6
95 | Escenotecnia | 6
96 | Seguridad | 6
97 | Sistema de Limpia Fachada | 6
98 | Otros Instalacion | 6
99 | Ascensor | 7
100 | Montacarga | 7
101 | Escalera Mecanica | 7
102 | Cinta Transportadora | 7
103 | Funicular | 7
104 | Otros Sistema Mecanico de Transporte | 7
105 | Cierro Exterior | 8
106 | Pavimento Exterior | 8
107 | Ciclovia | 8
108 | Material Vegetal | 8
109 | Cubierta Vegetal O Techo Verde | 8
110 | Muro Vegetal O Muro Verde | 8
111 | Quincho, Terraza, Pergola y Sombreadero | 8
112 | Piscina, Pileta y Espejo de Agua | 8
113 | Elemento Urbano | 8
114 | Estacionamiento Vehiculo | 8
115 | Estacionamiento Bicicleta | 8
116 | Equipamiento Deportivo | 8
117 | Muro de Contencion Exterior | 8
118 | Muro Exterior | 8
119 | Murete Exterior | 8
120 | Otros Obra Complementaria Exterior | 8
121 | Urbanizacion Agua Potable | 9
122 | Urbanizacion Agua Lluvia | 9
123 | Urbanizacion Agua Servida | 9
124 | Urbanizacion Electricidad | 9
125 | Urbanizacion Gas | 9
126 | Movimientos de Tierra. Urbanizacion Pavimentacion | 9
127 | Geosintetico. Urbanizacion Pavimentacion | 9
128 | Relleno de Pavimento. Urbanizacion Pavimentacion | 9
129 | Pavimento. Urbanizacion Pavimentacion | 9
130 | Complemento Calzada. Urbanizacion Pavimentacion | 9
131 | Elemento de Control y Seguridad. Urbanizacion Pavimentacion | 9
132 | Obra Anexa Urbanizacion | 9
133 | Areas Verdes. Urbanizacion | 9
134 | Otros Urbanizacion | 9

## subitem
id | name | item_id
1 | Codigo Proyecto | 1
2 | Nombre Proyecto | 1
3 | Otros Informacion General Proyecto | 1
4 | Region De La Obra | 2
5 | Comuna De La Obra | 2
6 | Localidad De La Obra | 2
7 | Direccion De La Obra | 2
8 | Nº De La Obra | 2
9 | Rol Sii De La Obra | 2
10 | Manzana De La Obra | 2
11 | Lote De La Obra | 2
12 | Loteo De La Obra | 2
13 | Otros Ubicacion De La Obra | 2
14 | Descripcion Del Proyecto | 3
15 | Objetivo Del Proyecto | 3
16 | Etapa Proyecto | 3
17 | Destino Del Proyecto | 3
18 | Condicionante Instrumento De Planificacion Territorial Del Proyecto | 3
19 | Condicionante Terreno Del Proyecto | 3
20 | Factibilidad De Servicio Basico Del Proyecto | 3
21 | Resumen De Edificios Y Obras Del Proyecto | 3
22 | Otros Antecedentes Del Proyecto | 3
23 | Nombre O Nombre Razon Social Propietario | 4
24 | Rut Propietario | 4
25 | Representante Legal Propietario | 4
26 | Rut Representante Legal Propietario | 4
27 | Direccion Propietario | 4
28 | Nº Propietario | 4
29 | Comuna Propietario | 4
30 | Region Propietario | 4
31 | Telefono Propietario | 4
32 | Correo Electronico Propietario | 4
33 | Otros Propietario | 4
34 | Profesional Arquitectura | 5
35 | Profesional Revision Independiente Arquitectura | 5
36 | Profesional Calculo Estructural | 5
37 | Profesional Revision Calculo Estructural | 5
38 | Profesional Instalacion Agua Potable | 5
39 | Profesional Instalacion Agua Lluvia | 5
40 | Profesional Instalacion Agua Servida | 5
41 | Profesional Instalacion Climatizacion | 5
42 | Profesional Instalacion Comunicacion | 5
43 | Profesional Instalacion Contra Incendio | 5
44 | Profesional Instalacion Electrica | 5
45 | Profesional Instalacion Extraccion Basura | 5
46 | Profesional Instalacion Gas Y Combustible | 5
47 | Profesional Urbanizacion Agua Potable | 5
48 | Profesional Urbanizacion Agua Lluvia | 5
49 | Profesional Urbanizacion Agua Servida | 5
50 | Profesional Urbanizacion Electricidad | 5
51 | Profesional Urbanizacion Gas | 5
52 | Profesional Urbanizacion Pavimentacion | 5
53 | Profesional Acustico | 5
54 | Profesional Ambiental | 5
55 | Profesional Arqueologia | 5
56 | Profesional Audio Y Proyeccion | 5
57 | Profesional Bim | 5
58 | Profesional Eficiencia Energetica | 5
59 | Profesional Escenotecnia | 5
60 | Profesional Geologia | 5
61 | Profesional Iluminacion | 5
62 | Profesional Mecanica De Suelo | 5
63 | Profesional Paisajismo | 5
64 | Profesional Riesgo | 5
65 | Profesional Seguridad | 5
66 | Profesional Topografia | 5
67 | Profesional Transporte Mecanizado | 5
68 | Otro Profesional Especialidad | 5
69 | Marco Referencial. Documento | 6
70 | Prevalencia. Documento | 6
71 | Documento Arquitectura | 6
72 | Documento Revision Independiente Arquitectura | 6
73 | Documento Calculo Estructural | 6
74 | Documento Revision Calculo Estructural | 6
75 | Documento Instalacion Agua Potable | 6
76 | Documento Instalacion Agua Lluvia | 6
77 | Documento Instalacion Agua Servida | 6
78 | Documento Instalacion Climatizacion | 6
79 | Documento Instalacion Comunicacion | 6
80 | Documento Instalacion Contra Incendio | 6
81 | Documento Instalacion Electrica | 6
82 | Documento Instalacion Extraccion Basura | 6
83 | Documento Instalacion Gas Y Combustible | 6
84 | Documento Urbanizacion Agua Potable | 6
85 | Documento Urbanizacion Agua Lluvia | 6
86 | Documento Urbanizacion Agua Servida | 6
87 | Documento Urbanizacion Electricidad | 6
88 | Documento Urbanizacion Gas | 6
89 | Documento Urbanizacion Pavimentacion | 6
90 | Documento Acustico | 6
91 | Documento Ambiental | 6
92 | Documento Arqueologia | 6
93 | Documento Audio Y Proyeccion | 6
94 | Documento Bim | 6
95 | Documento Eficiencia Energetica | 6
96 | Documento Escenotecnia | 6
97 | Documento Geologia | 6
98 | Documento Iluminacion | 6
99 | Documento Mecanica Suelo | 6
100 | Documento Paisajismo | 6
101 | Documento Riesgo | 6
102 | Documento Seguridad | 6
103 | Documento Topografia | 6
104 | Documento Transporte Mecanizado | 6
105 | Otros Documento | 6
106 | Cumplimiento Oguc Accesibilidad Universal | 7
107 | Cumplimiento Oguc Aislacion Acustica | 7
108 | Cumplimiento Oguc Aislacion Termica | 7
109 | Cumplimiento Oguc Asoleamiento, Orientacion Y Distancia A Taludes | 7
110 | Cumplimiento Oguc Calculo De Carga De Ocupacion | 7
111 | Cumplimiento Oguc Dimensionamiento, Circulacion Interior Y Via De Escape | 7
112 | Cumplimiento Oguc Resistencia Al Fuego | 7
113 | Otros Cumplimiento Oguc | 7
114 | Medio Ambiente. Cumplimiento Requisito, Norma Y Reglamento | 8
115 | Minsal. Cumplimiento Requisito, Norma Y Reglamento | 8
116 | Minvu. Cumplimiento Requisito, Norma Y Reglamento | 8
117 | Mop. Cumplimiento Requisito, Norma Y Reglamento | 8
118 | Municipalidad. Cumplimiento Requisito, Norma Y Reglamento | 8
119 | Mtt. Cumplimiento Requisito, Norma Y Reglamento | 8
120 | Sec. Cumplimiento Requisito, Norma Y Reglamento | 8
121 | Siss. Cumplimiento Requisito, Norma Y Reglamento | 8
122 | Empresas Sanitarias. Cumplimiento Requisito, Norma Y Reglamento | 8
123 | Empresas Electricas. Cumplimiento Requisito, Norma Y Reglamento | 8
124 | Empresas Gas. Cumplimiento Requisito, Norma Y Reglamento | 8
125 | Otros Cumplimiento Requisito, Norma Y Reglamento | 8
126 | Alcance Del Plan De Aseguramiento De La Calidad. Medida Control De Calidad | 9
127 | Antecedente. Medida Control De Calidad | 9
128 | Organizacion De La Obra. Medida Control De Calidad | 9
129 | Subcontratista. Medida Control De Calidad | 9
130 | Otros Medida Control De Calidad | 9
131 | Generalidad. Caracteristica Material Obra Provisoria Y Trabajo Preliminar | 12
132 | Caracteristica Acero. Material Obra Provisoria Y Trabajo Preliminar | 12
133 | Caracteristica Albañileria. Material Obra Provisoria Y Trabajo Preliminar | 12
134 | Caracteristica Del Hormigon. Material Obra Provisoria Y Trabajo Preliminar | 12
135 | Caracteristica Madera. Material Obra Provisoria Y Trabajo Preliminar | 12
136 | Caracteristica Plastico. Material Obra Provisoria Y Trabajo Preliminar | 12
137 | Caracteristica Aluminio. Material Obra Provisoria Y Trabajo Preliminar | 12
138 | Caracteristica Otros Material Obra Provisoria Y Trabajo Preliminar | 12
139 | Descripcion. Gasto Complementario | 13
140 | Contrato Y Gasto Notarial. Gasto Complementario | 13
141 | Entrega Del Terreno. Gasto Complementario | 13
142 | Garantia. Gasto Complementario | 13
143 | Inspeccion Tecnica. Gasto Complementario | 13
144 | Maquinaria Y Equipo. Gasto Complementario | 13
145 | Permisos De Obra. Gasto Complementario | 13
146 | Seguro. Gasto Complementario | 13
147 | Otros Gasto Complementario | 13
148 | Descripcion. Obra Provisoria | 14
149 | Construccion Provisoria. Obra Provisoria | 14
150 | Instalacion Y Empalme Provisorio. Obra Provisoria | 14
151 | Señaletica Provisoria. Obra Provisoria | 14
152 | Otros Obra Provisoria | 14
153 | Descripcion. Trabajo Preliminar | 15
154 | Aseo Y Cuidado De La Obra. Trabajo Preliminar | 15
155 | Control De Plaga Y Sanitizacion. Trabajo Preliminar | 15
156 | Demolicion Y Desarme. Trabajo Preliminar | 15
157 | Limpieza Sanitaria Terreno. Trabajo Preliminar | 15
158 | Preparacion Del Terreno. Trabajo Preliminar | 15
159 | Replanteo. Trabajo Preliminar | 15
160 | Trazado Y Niveles. Trabajo Preliminar | 15
161 | Agotamiento. Trabajo Preliminar | 15
162 | Limpieza Canal. Trabajo Preliminar | 15
163 | Extraccion. Trabajo Preliminar | 15
164 | Otros Trabajo Preliminar | 15
165 | Descripcion. Ensaye De Material | 16
166 | Ensaye De Material Acero | 16
167 | Ensaye De Material Albañileria | 16
168 | Ensaye De Material Asfalto | 16
169 | Ensaye De Material Hormigon | 16
170 | Ensaye De Material Madera | 16
171 | Ensaye De Material Pintura Y Otros Tratamientos | 16
172 | Otros Ensayes De Materiales | 16
173 | Descripcion. Ensaye De Suelo | 17
174 | Ensaye De Suelo Terreno Natural | 17
175 | Ensaye De Suelo Subrasante | 17
176 | Ensaye De Suelo Subbase | 17
177 | Ensaye De Suelo Base | 17
178 | Ensaye De Suelo Mejoramiento | 17
179 | Otros Ensayes De Suelos | 17
180 | Descripcion. Ensaye Y Prueba De Instalacion | 18
181 | Ensaye Y Prueba De Instalacion Agua Potable Caliente | 18
182 | Ensaye Y Prueba De Instalacion Agua Potable Fria | 18
183 | Ensaye Y Prueba De Instalacion Agua Lluvia | 18
184 | Ensaye Y Prueba De Instalacion Agua Servida | 18
185 | Ensaye Y Prueba De Instalacion Climatizacion | 18
186 | Ensaye Y Prueba De Instalacion Comunicacion | 18
187 | Ensaye Y Prueba De Instalacion Contra Incendio | 18
188 | Ensaye Y Prueba De Instalacion Electrica | 18
189 | Ensaye Y Prueba De Instalacion Extraccion Basura | 18
190 | Ensaye Y Prueba De Instalacion Gases Y Otros Combustibles | 18
191 | Otros Ensaye Y Prueba De Instalacion | 18
192 | Descripcion. Ensaye Y Prueba De Urbanizacion | 19
193 | Ensaye Y Prueba De Urbanizacion Agua Potable | 19
194 | Ensaye Y Prueba De Urbanizacion Agua Lluvia | 19
195 | Ensaye Y Prueba De Urbanizacion Agua Servida | 19
196 | Ensaye Y Prueba De Urbanizacion Electricidad | 19
197 | Ensaye Y Prueba De Urbanizacion Gas | 19
198 | Ensaye Y Prueba De Urbanizacion Pavimentacion | 19
199 | Otros Ensaye Y Prueba De Urbanizacion | 19
200 | Descripcion. Ensaye Y Prueba | 20
201 | Ensaye Y Prueba Acustico | 20
202 | Ensaye Y Prueba Audio Y Proyeccion | 20
203 | Ensaye Y Prueba Eficiencia Energetica | 20
204 | Ensaye Y Prueba Escenotecnia | 20
205 | Ensaye Y Prueba Iluminacion | 20
206 | Ensaye Y Prueba Seguridad | 20
207 | Ensaye Y Prueba Transporte Mecanizado | 20
208 | Otros Ensaye Y Prueba | 20
209 | Descripcion. Estudio De Agua | 24
210 | Analisis Fisico Quimico Y Bacteriologico. Estudio De Agua | 24
211 | Otros Estudio De Agua | 24
212 | Descripcion. Estudio De Suelo | 27
213 | Calicata. Estudio De Suelo | 27
214 | Sondaje. Estudio De Suelo | 27
215 | Ensaye. Estudio De Suelo | 27
216 | Medicion. Estudio De Suelo | 27
217 | Estudio Toxicologico De Suelo. Estudio De Suelo | 27
218 | Informe Mecanica De Suelo. Estudio De Suelo | 27
219 | Otros Estudio De Suelo | 27
220 | Generalidad. Caracteristica Material Obra Habilitacion Terreno | 30
221 | Caracteristica Acero. Material Obra Habilitacion Terreno | 30
222 | Caracteristica Albañileria. Material Obra Habilitacion Terreno | 30
223 | Caracteristica Del Hormigon. Material Obra Habilitacion Terreno | 30
224 | Caracteristica Madera. Material Obra Habilitacion Terreno | 30
225 | Caracteristica Otros Material Obra Habilitacion Terreno | 30
226 | Canalizacion. Canalizacion Quebradas Y Canales | 31
227 | Gavion. Canalizacion Quebradas Y Canales | 31
228 | Obra De Hormigon Armado In Situ. Canalizacion Quebradas Y Canales | 31
229 | Obra De Hormigon Prefabricado. Canalizacione Quebradas Y Canales | 31
230 | Tubo. Canalizacion Quebradas Y Canales | 31
231 | Otros Canalizacion Quebradas Y Canales | 31
232 | Baden. Defensa Fluvial | 32
233 | Enrocado. Defensa Fluvial | 32
234 | Espigon. Defensa Fluvial | 32
235 | Gavion. Defensa Fluvial | 32
236 | Muro De Borde. Defensa Fluvial | 32
237 | Pretil. Defensa Fluvial | 32
238 | Otros Defensa Fluvial | 32
239 | Enrocado. Estabilizacion De Talud | 33
240 | Geosintetico. Estabilizacion De Talud | 33
241 | Perno De Anclaje. Estabilizacion De Talud | 33
242 | Shootcrete. Estabilizacion De Talud | 33
243 | Socalzado. Estabilizacion De Talud | 33
244 | Vegetacion. Estabilizacion De Talud | 33
245 | Otros Estabilizacion De Talud | 33
246 | Generalidad. Fundacion Habilitacion | 34
247 | Emplantillado. Fundacion Habilitacion | 34
248 | Cimiento. Fundacion Habilitacion | 34
249 | Losa. Fundacion Habilitacion | 34
250 | Viga. Fundacion Habilitacion | 34
251 | Micropilote. Fundacion Habilitacion | 34
252 | Pilote Hincado. Fundacion Habilitacion | 34
253 | Pilote Pre Excavado. Fundacion Habilitacion | 34
254 | Poyo. Fundacion Habilitacion | 34
255 | Detalles Especiales. Fundacion Habilitacion | 34
256 | Geosintetico. Fundacion Habilitacion | 34
257 | Otros Fundacion Habilitacion | 34
258 | Estabilizacion Del Terreno. Movimiento De Tierra Habilitacion | 35
259 | Excavacion. Movimiento De Tierra Habilitacion | 35
260 | Excedente. Movimiento De Tierra Habilitacion | 35
261 | Relleno Estructural. Movimiento De Tierra Habilitacion | 35
262 | Relleno No Estructural. Movimiento De Tierra Habilitacion | 35
263 | Terraplen. Movimiento De Tierra Habilitacion | 35
264 | Geosintetico. Movimiento De Tierra Habilitacion | 35
265 | Otros Movimiento De Tierra Habilitacion | 35
266 | Drenaje. Muro De Contencion | 36
267 | Foso Y Contrafoso. Muro De Contencion | 36
268 | Gavion. Muro De Contencion | 36
269 | Hormigon Armado. Muro De Contencion | 36
270 | Impermeabilizacion Cara Contra Terreno. Muro De Contencion | 36
271 | Madera. Muro De Contencion | 36
272 | Mamposteria De Piedra. Muro De Contencion | 36
273 | Plancha De Acero. Muro De Contencion | 36
274 | Prefabricado De Hormigon. Muro De Contencion | 36
275 | Tierra Armada O Reforzada. Muro De Contencion | 36
276 | Otros Muro De Contencion | 36
277 | Generalidad. Caracteristica Material Obra Gruesa | 39
278 | Caracteristica Acero. Material Obra Gruesa | 39
279 | Caracteristica Acero Estructural. Material Obra Gruesa | 39
280 | Caracteristica Acero Galvanizado. Material Obra Gruesa | 39
281 | Caracteristica Otros Acero. Material Obra Gruesa | 39
282 | Caracteristica Albañileria. Material Obra Gruesa | 39
283 | Caracteristica Bloque De Cemento. Material Obra Gruesa | 39
284 | Caracteristica Bloque De Hormigon Celular. Material Obra Gruesa | 39
285 | Caracteristica Bloque De Poliestireno Expandido. Material Obra Gruesa | 39
286 | Caracteristica Elemento Complementario. Material Obra Gruesa | 39
287 | Caracteristica Enfierrradura De Refuerzo Albañileria. Material Obra Gruesa | 39
288 | Caracteristica Ladrillo De Arcilla. Material Obra Gruesa | 39
289 | Caracteristica Mortero De Pega Albañileria. Material Obra Gruesa | 39
290 | Caracteristica Bloque De Vidrio. Material Obra Gruesa | 39
291 | Caracteristica Otros Albañileria. Material Obra Gruesa | 39
292 | Caracteristica Del Hormigon. Material Obra Gruesa | 39
293 | Caracteristica Aditivo Hormigon. Material Obra Gruesa | 39
294 | Caracteristica Compactado Y/O Vibrado Hormigon. Material Obra Gruesa | 39
295 | Caracteristica Curado Hormigon. Material Obra Gruesa | 39
296 | Caracteristica Descimbre Hormigon. Material Obra Gruesa | 39
297 | Caracteristica Enfierradura Hormigon. Material Obra Gruesa | 39
298 | Caracteristica Hormigon. Material Obra Gruesa | 39
299 | Caracteristica Moldaje Hormigon. Material Obra Gruesa | 39
300 | Caracteristica Colocacion Hormigon. Material Obra Gruesa | 39
301 | Caracteristica Desmolde Hormigon. Material Obra Gruesa | 39
302 | Caracteristica Hormigon Proyectado. Material Obra Gruesa | 39
303 | Caracteristica Hormigon Predosificado. Material Obra Gruesa | 39
304 | Caracteristica Otros Hormigon. Material Obra Gruesa | 39
305 | Caracteristica Madera. Material Obra Gruesa | 39
306 | Caracteristica Otros Material Obra Gruesa | 39
307 | Escarpe. Movimiento De Tierra | 40
308 | Estabilizacion Del Terreno. Movimiento De Tierra | 40
309 | Entibacion. Movimiento De Tierra | 40
310 | Estabilizacion. Movimiento De Tierra | 40
311 | Socalzado. Movimiento De Tierra | 40
312 | Otros Estabilizacion Del Terreno. Movimiento De Tierra | 40
313 | Excavacion. Movimiento De Tierra | 40
314 | Excavacion Con Agotamiento. Movimiento De Tierra | 40
315 | Excavacion En Corte A Mano. Movimiento De Tierra | 40
316 | Excavacion En Corte A Maquina. Movimiento De Tierra | 40
317 | Excavacion En Roca. Movimiento De Tierra | 40
318 | Excavacion Fundacion. Movimiento De Tierra | 40
319 | Excavacion Manual. Movimiento De Tierra | 40
320 | Excavacion Subterraneo. Movimiento De Tierra | 40
321 | Otros Excavacion. Movimiento De Tierra | 40
322 | Excedente. Movimiento De Tierra | 40
323 | Esparcimiento. Excedente. Movimiento De Tierra | 40
324 | Extraccion De Escombro. Excedente. Movimiento De Tierra | 40
325 | Otros Excedente. Movimiento De Tierra | 40
326 | Relleno Estructural. Movimiento De Tierra | 40
327 | Geotextil. Relleno Estructural. Movimiento De Tierra | 40
328 | Material De Obra. Relleno Estructural. Movimiento De Tierra | 40
329 | Material Estabilizado. Relleno Estructural. Movimiento De Tierra | 40
330 | Otros Relleno Estructural. Movimiento De Tierra | 40
331 | Relleno No Estructural. Movimiento De Tierra | 40
332 | Terraplen. Movimiento De Tierra | 40
333 | Otros Movimiento De Tierra | 40
334 | Generalidad. Fundacion | 41
335 | Generalidad Impermeabilizacion. Fundacion | 41
336 | Generalidad Sello. Fundacion | 41
337 | Otros Generalidad. Fundacion | 41
338 | Emplantillado. Fundacion | 41
339 | Cimiento. Fundacion | 41
340 | Cimiento Aislado Hormigon. Fundacion | 41
341 | Cimiento Aislado Hormigon Armado. Fundacion | 41
342 | Cimiento Continuo Hormigon. Fundacion | 41
343 | Cimiento Continuo Hormigon Armado. Fundacion | 41
344 | Cimiento De Escalera Y Grada Hormigon. Fundacion | 41
345 | Cimiento De Escalera Y Grada Hormigon Armado.Fundacion | 41
346 | Otros Cimiento. Fundacion | 41
347 | Losa. Fundacion | 41
348 | Viga. Fundacion | 41
349 | Micropilote. Fundacion | 41
350 | Pilote Hincado. Fundacion | 41
351 | Pilote Hincado Acero. Fundacion | 41
352 | Pilote Hincado Madera. Fundacion | 41
353 | Otros Pilote Hincado. Fundacion | 41
354 | Pilote Pre Excavado. Fundacion | 41
355 | Pilote Pre Excavado Acero. Fundacion | 41
356 | Pilote Pre Excavado Hormigon. Fundacion | 41
357 | Pilote Pre Excavado Madera. Fundacion | 41
358 | Otros Pilote Pre Excavado. Fundacion | 41
359 | Poyo. Fundacion | 41
360 | Detalle Especial. Fundacion | 41
361 | Inserto. Detalle Especial. Fundacion | 41
362 | Pasada. Detalle Especial. Fundacion | 41
363 | Registro. Detalle Especial. Fundacion | 41
364 | Otros Detalle Especial. Fundacion | 41
365 | Geosintetico. Fundacion | 41
366 | Geomembrana. Geosintetico. Fundacion | 41
367 | Otros Geosintetico. Fundacion | 41
368 | Otros Fundacion | 41
369 | Generalidad. Sobrecimiento | 42
370 | Generalidad Aislacion Termica. Sobrecimiento | 42
371 | Otros Generalidad. Sobrecimiento | 42
372 | Sobrecimiento Aislado Hormigon | 42
373 | Sobrecimiento Aislado Hormigon Armado | 42
374 | Sobrecimiento Continuo Hormigon | 42
375 | Sobrecimiento Continuo Hormigon Armado | 42
376 | Sobrecimiento Grada | 42
377 | Sobrecimiento Poyo | 42
378 | Detalle Especial. Sobrecimiento | 42
379 | Inserto. Detalls Especial. Sobrecimiento | 42
380 | Pasada. Detalle Especial. Sobrecimiento | 42
381 | Ventanilla De Ventilacion. Detalle Especial. Sobrecimiento | 42
382 | Registro. Detalle Especial. Sobrecimiento | 42
383 | Otros Detalle Especial. Sobrecimiento | 42
384 | Otros Sobrecimiento | 42
385 | Generalidad. Base De Pavimento | 43
386 | Generalidad Base Terreno Natural. Base De Pavimento | 43
387 | Generalidad Impermeabilizacion. Base De Pavimento | 43
388 | Generalidad Relleno Bajo Radier. Base De Pavimento | 43
389 | Otros Generalidad. Base De Pavimento | 43
390 | Base De Piso. Base De Pavimento | 43
391 | Entablado. Base De Piso. Base De Pavimento | 43
392 | Plancha Acero. Base De Piso. Base De Pavimento | 43
393 | Plancha Fibrocemento. Base De Piso. Base De Pavimento | 43
394 | Plancha Madera. Base De Piso. Base De Pavimento | 43
395 | Otros Base De Piso. Base De Pavimento | 43
396 | Entramado. Base De Pavimento | 43
397 | Acero. Entramado. Base De Pavimento | 43
398 | Hormigon Armado. Entramado. Base De Pavimento | 43
399 | Madera. Entramado. Base De Pavimento | 43
400 | Acero Galvanizado. Entramado. Base De Pavimento | 43
401 | Otros Entramado. Base De Pavimento | 43
402 | Radier. Base De Pavimento | 43
403 | Barrera De Humedad. Radier. Base De Pavimento | 43
404 | Hormigon. Radier. Base De Pavimento | 43
405 | Hormigon Armado. Radier. Base De Pavimento | 43
406 | Losa. Radier. Base De Pavimento | 43
407 | Otros Radier. Base De Pavimento | 43
408 | Rampa. Base De Pavimento | 43
409 | Rampa Accesibilidad Universal. Rampa. Base De Pavimento | 43
410 | Rampa Estacionamiento. Rampa. Base De Pavimento | 43
411 | Otros Rampa. Base De Pavimento | 43
412 | Relleno. Base De Pavimento | 43
413 | Grava. Relleno. Base De Pavimento | 43
414 | Hormigon Pobre. Relleno. Base De Pavimento | 43
415 | Material De Emprestito. Relleno. Base De Pavimento | 43
416 | Pomacita. Relleno. Base De Pavimento | 43
417 | Relleno Estabilizado. Relleno. Base De Pavimento | 43
418 | Otros Relleno. Base De Pavimento | 43
419 | Sobrelosa. Base De Pavimento | 43
420 | Detalle Especial. Base De Pavimento | 43
421 | Inserto. Detalle Especial. Base De Pavimento | 43
422 | Pasada. Detalle Especial. Base De Pavimento | 43
423 | Registro. Detalle Especial. Base De Pavimento | 43
424 | Otros Detalle Especial. Base De Pavimento | 43
425 | Geosintetico. Base De Pavimento | 43
426 | Geomembrana. Geosintetico. Base De Pavimento | 43
427 | Otros Geosintetico. Base De Pavimento | 43
428 | Otros Base De Pavimento | 43
429 | Antepecho. Estructura Resistente Vertical | 44
430 | Albañileria Armada. Antepecho. Estructura Resistente Vertical | 44
431 | Albañileria Confinada. Antepecho. Estructura Resistente Vertical | 44
432 | Acero. Antepecho. Estructura Resistente Vertical | 44
433 | Acero Galvanizado. Antepecho. Estructura Resistente Vertical | 44
434 | Madera. Antepecho. Estructura Resistente Vertical | 44
435 | Hormigon Armado. Antepecho. Estructura Resistente Vertical | 44
436 | Otros Antepecho. Estructura Resistente Vertical | 44
437 | Muro En Contacto Con El Terreno. Estructura Resistente Vertical | 44
438 | Muro Estructural. Estructura Resistente Vertical | 44
439 | Albañileria Armada. Muro Estructural. Estructura Resistente Vertical | 44
440 | Albañileria Confinada. Muro Estructural. Estructura Resistente Vertical | 44
441 | Hormigon Armado. Muro Estructural. Estructura Resistente Vertical | 44
442 | Otros Muro Estructural. Estructura Resistente Vertical | 44
443 | Tabique Estructural. Estructura Resistente Vertical | 44
444 | Acero. Tabique Estructural. Estructura Resistente Vertical | 44
445 | Acero Galvanizado. Tabique Estructural. Estructura Resistente Vertical | 44
446 | Madera. Tabique Estructural. Estructura Resistente Vertical | 44
447 | Otros Tabique Estructural. Estructura Resistente Vertical | 44
448 | Pilar Y Columna Estructural. Estructura Resistente Vertical | 44
449 | Acero. Pilar Y Columna Estructural. Estructura Resistente Vertical | 44
450 | Hormigon Armado. Pilar Y Columna Estructural. Estructura Resistente Vertical | 44
451 | Madera. Pilar Y Columna Estructural. Estructura Resistente Vertical | 44
452 | Otros Pilar Y Columna Estructural. Estructura Resistente Vertical | 44
453 | Sistema Constructivo No Tradicional. Estructura Resistente Vertical | 44
454 | Detalle Especial. Estructura Resistente Vertical | 44
455 | Inserto. Detalle Especial Estructura Resistente Vertical | 44
456 | Pasada. Detalle Especial. Estructura Resistente Vertical | 44
457 | Ventanilla De Ventilacion. Detalle Especial. Estructura Resistente Vertical | 44
458 | Registro. Detalle Especial. Estructura Resistente Vertical | 44
459 | Otros Detalle Especial. Estructura Resistente Vertical | 44
460 | Otros Estructura Resistente Vertical | 44
461 | Cadena Y Solera. Estructura Resistente Horizontal | 45
462 | Acero. Cadena Y Solera. Estructura Resistente Horizontal | 45
463 | Acero Galvanizado. Cadena Y Solera. Estructura Resistente Horizontal | 45
464 | Homigon Armado. Cadena Y Solera. Estructura Resistente Horizontal | 45
465 | Madera. Cadena Y Solera. Estructura Resistente Horizontal | 45
466 | Otros Cadena Y Solera. Estructura Resistente Horizontal | 45
467 | Dintel. Estructura Resistente Horizontal | 45
468 | Acero. Dintel. Estructura Resistente Horizontal | 45
469 | Acero Galvanizado. Dintel. Estructura Resistente Horizontal | 45
470 | Homigon Armado. Dintel. Estructura Resistente Horizontal | 45
471 | Madera. Dintel. Estructura Resistente Horizontal | 45
472 | Otros Dintel. Estructura Resistente Horizontal | 45
473 | Entramado. Estructura Resistente Horizontal | 45
474 | Acero. Entramado. Estructura Resistente Horizontal | 45
475 | Acero Galvanizado. Entramado. Estructura Resistente Horizontal | 45
476 | Madera. Entramado. Estructura Resistente Horizontal | 45
477 | Otros Entramado. Estructura Resistente Horizontal | 45
478 | Losa. Estructura Resistente Horizontal | 45
479 | Hormigon Armado In Situ. Losa. Estructura Resistente Horizontal | 45
480 | Hormigon Armado Prefabricado. Losa. Estructura Resistente Horizontal | 45
481 | Losa Colaborante. Losa. Estructura Resistente Horizontal | 45
482 | Otros Losa. Estructura Resistente Horizontal | 45
483 | Sistema Constructivo No Tradicional. Estructura Resistente Horizontal | 45
484 | Viga. Estructura Resistente Horizontal | 45
485 | Acero. Viga. Estructura Resistente Horizontal | 45
486 | Acero Galvanizado. Viga. Estructura Resistente Horizontal | 45
487 | Madera. Viga. Estructura Resistente Horizontal | 45
488 | Hormigon Armado. Viga. Estructura Resistente Horizontal | 45
489 | Otros Viga. Estructura Resistente Horizontal | 45
490 | Vigueta. Estructura Resistente Horizontal | 45
491 | Acero. Vigueta. Estructura Resistente Horizontal | 45
492 | Acero Galvanizado. Vigueta. Estructura Resistente Horizontal | 45
493 | Madera. Vigueta. Estructura Resistente Horizontal | 45
494 | Hormigon Armado. Vigueta. Estructura Resistente Horizontal | 45
495 | Otros Vigueta. Estructura Resistente Horizontal | 45
496 | Detalle Especial. Estructura Resistente Horizontal | 45
497 | Inserto. Detalle Especial. Estructura Resistente Horizontal | 45
498 | Pasada. Detalle Especial. Estructura Resistente Horizontal | 45
499 | Registro. Detalle Especial. Estructura Resistente Horizontal | 45
500 | Otros Detalle Especial. Estructura Resistente Horizontal | 45
501 | Otros Estructura Resistente Horizontal | 45
502 | Muro. Componente Y Sistema No Estructural | 46
503 | Albañileria Armada. Muro. Componente Y Sistema No Estructural | 46
504 | Albañileria Confinada. Muro. Componente Y Sistema No Estructural | 46
505 | Hormigon Armado. Muro. Componente Y Sistema No Estructural | 46
506 | Albañileria Simple. Muro. Componente Y Sistema No Estructural | 46
507 | Otros Muro. Componente Y Sistema No Estructural | 46
508 | Panel Autosoportante. Componente Y Sistema No Estructural | 46
509 | Acero. Panel Autosoportante . Componente Y Sistema No Estructural | 46
510 | Acero Galvanizado. Panel Autosoportante. Componente Y Sistema No Estructural | 46
511 | Aluminio. Panel Autosoportante . Componente Y Sistema No Estructural | 46
512 | Cristal. Panel Autosoportante. Componente Y Sistema No Estructural | 46
513 | Fibro Cemento. Panel Autosoportante . Componente Y Sistema No Estructural | 46
514 | Madera. Panel Autosoportante. Componente Y Sistema No Estructural | 46
515 | Polimeros. Panel Autosoportante . Componente Y Sistema No Estructural | 46
516 | Pvc. Panel Autosoportante . Componente Y Sistema No Estructural | 46
517 | Yeso Carton. Panel Autosoportante. Componente Y Sistema No Estructural | 46
518 | Otros Panel Autosoportante. Componente Y Sistema No Estructural | 46
519 | Tabique. Componente Y Sistema No Estructural | 46
520 | Acero. Tabique. Componente Y Sistema No Estructural | 46
521 | Acero Galvanizado. Tabique. Componente Y Sistema No Estructural | 46
522 | Aluminio. Tabique. Componente Y Sistema No Estructural | 46
523 | Cristal. Tabique. Componente Y Sistema No Estructural | 46
524 | Madera. Tabique. Componente Y Sistema No Estructural | 46
525 | Pvc. Tabique. Componente Y Sistema No Estructural | 46
526 | Otros Tabique. Componente Y Sistema No Estructural | 46
527 | Otros Componente Y Sistema No Estructural | 46
528 | Generalidad. Refuerzo Estructura Existente | 47
529 | Descripcion. Refuerzo Estructura Existente | 47
530 | Descripcion Estructura Existente. Refuerzo Estructura Existente | 47
531 | Descripcion Daño Y Diagnostico. Refuerzo Estructura Existente | 47
532 | Descripcion Refuerzo Provisional. Refuerzo Estructura Existente | 47
533 | Descripcion Criterio De Intervencion. Refuerzo Estructura Existente | 47
534 | Descripcion Solucion Estructural. Refuerzo Estructura Existents | 47
535 | Otros Descripcion. Refuerzo Estructura Existente | 47
536 | Elemento Estructura Vertical Existente. Refuerzo Estructura Existente | 47
537 | Elemento Estructura Vertical Adicional. Refuerzo Estructura Existente | 47
538 | Elemento Estructura Horizontal Existente. Refuerzo Estructura Existente | 47
539 | Elemento Estructura Horizontal Adicional. Refuerzo Estructura Existente | 47
540 | Otros Refuerzo Estructura Existente | 47
541 | Aislador Sismico. Sistema De Proteccion Sismica De Estructura | 48
542 | Disipador Sismico. Sistema De Proteccion Sismica De Estructura | 48
543 | Masa Sintonizada. Sistema De Proteccion Sismica De Estructura | 48
544 | Otros Sistema De Proteccion Sismica De Estructura | 48
545 | Boveda, Cupula Y Otras Cascaras Solidas. Estructura De Techumbre | 49
546 | Boveda, Cupula Y Otras Cascaras De Entramados. Estructura De Techumbre | 49
547 | Cercha. Estructura De Techumbre | 49
548 | Acero. Cercha. Estructura De Techumbre | 49
549 | Acero Galvanizado. Cercha. Estructura De Techumbre | 49
550 | Madera. Cercha. Estructura De Techumbre | 49
551 | Otros Cercha. Estructura De Techumbre | 49
552 | Losa Y Placa Plana. Estructura De Techumbre | 49
553 | Tijeral. Estructura De Techumbre | 49
554 | Acero. Tijeral. Estructura De Techumbre | 49
555 | Acero Galvanizado. Tijeral. Estructura De Techumbre | 49
556 | Hormigon Armado. Tijeral. Estructura De Techumbre | 49
557 | Madera. Tijeral. Estructura De Techumbre | 49
558 | Otros Tijeral. Estructura De Techumbre | 49
559 | Sistema Constructivo No Tradicional. Estructura De Techumbre | 49
560 | Viga. Estructura De Techumbre | 49
561 | Acero. Viga. Estructura De Techumbre | 49
562 | Acero Galvanizado. Viga. Estructura De Techumbre | 49
563 | Hormigon Armado. Viga. Estructura De Techumbre | 49
564 | Madera. Viga. Estructura De Techumbre | 49
565 | Otros Viga. Estructura De Techumbre | 49
566 | Otros Estructura De Techumbre | 49
567 | Base De Cubierta | 50
568 | Base Continua. Base De Cubierta | 50
569 | Costanera. Base De Cubierta | 50
570 | Otros Base De Cubierta | 50
571 | Cubierta Techumbre | 50
572 | Membrana. Cubierta Techumbre | 50
573 | Plancha. Cubierta Techumbre | 50
574 | Traslucida Y Transparente. Cubierta Techumbre | 50
575 | Teja Y Tejuela. Cubierta Techumbre | 50
576 | Otros Cubierta Techumbre | 50
577 | Alero. Cubierta | 50
578 | Acero. Alero. Cubierta | 50
579 | Acero Galvanizado. Alero. Cubierta | 50
580 | Madera. Alero. Cubierta | 50
581 | Otros Alero. Cubierta | 50
582 | Claraboya. Cubierta | 50
583 | Descripcion. Claraboya. Cubierta | 50
584 | Cerramiento Transparente Y/O Traslucido. Claraboya. Cubierta | 50
585 | Estructura. Claraboya. Cubierta | 50
586 | Revestimiento Interior Cuello. Claraboya. Cubierta | 50
587 | Otros Claraboya. Cubierta | 50
588 | Estructura Fronton. Cubierta | 50
589 | Acero. Estructura Fronton. Cubierta | 50
590 | Acero Galvanizado. Estructura Fronton. Cubierta | 50
591 | Madera. Estructura Fronton. Cubierta | 50
592 | Otros Estructura Fronton. Cubierta | 50
593 | Lucarna O Lucernario. Cubierta | 50
594 | Descripcion. Lucarna O Lucernario. Cubierta | 50
595 | Cerramiento Transparente Y/O Traslucido. Lucarna O Lucernario. Cubierta | 50
596 | Estructura. Lucarna O Lucernario. Cubierta | 50
597 | Revestimiento Interior. Lucarna O Lucernario. Cubierta | 50
598 | Revestimiento Exterior. Lucarna O Lucernario. Cubierta | 50
599 | Otros Lucarna O Lucernario. Cubierta | 50
600 | Elemento Complementario Y Proteccion Hidrica. Cubierta | 50
601 | Bajada. Elemento Complementario Y Proteccion Hidrica. Cubierta | 50
602 | Canal. Elemento Complementario Y Proteccion Hidrica. Cubierta | 50
603 | Caballete Y Cumbrera. Elemento Complementario Y Proteccion Hidrica. Cubierta | 50
604 | Cortagotera. Elemento Complementario Y Proteccion Hidrica. Cubierta | 50
605 | Cubeta. Elemento Complementario Y Proteccion Hidrica. Cubierta | 50
606 | Forro. Elemento Complementario Y Proteccion Hidrica. Cubierta | 50
607 | Gargola. Elemento Complementario Y Proteccion Hidrica. Cubierta | 50
608 | Limahoya. Elemento Complementario Y Proteccion Hidrica. Cubierta | 50
609 | Limaton O Limatesa. Elemento Complementario Y Proteccion Hidrica. Cubierta | 50
610 | Otros Elemento Complementario Y Proteccion Hidrica. Cubierta | 50
611 | Tapacan. Cubierta | 50
612 | Acero. Tapacan. Cubierta | 50
613 | Acero Galvanizado. Tapacan. Cubierta | 50
614 | Madera. Tapacan. Cubierta | 50
615 | Otros Tapacan. Cubierta | 50
616 | Sello. Cubierta | 50
617 | Detalles Especiales. Cubierta | 50
618 | Inserto. Detalles Especiales. Cubierta | 50
619 | Pasada. Detalles Especiales. Cubierta | 50
620 | Ventanilla De Ventilacion. Detalles Especiales. Cubierta | 50
621 | Otros Detalles Especiales. Cubierta | 50
622 | Otros Cubierta | 50
623 | Generalidad. Refuerzo Techumbre Existente | 51
624 | Descripcion. Refuerzo Techumbre Existente | 51
625 | Descripcion Techumbre Existente. Refuerzo Techumbre Existente | 51
626 | Descripcion Daño Y Diagnostico. Refuerzo Techumbre Existente | 51
627 | Descripcion Refuerzo Provisional. Refuerzo Techumbre Existente | 51
628 | Descripcion Criterio De Intervencion. Refuerzo Techumbre Existente | 51
629 | Descripcion Solucion Estructural. Refuerzo Techumbres Existente | 51
630 | Otros Descripcion. Refuerzo Techumbre Existente | 51
631 | Elemento Estructura Techumbre Existente. Refuerzo Techumbre Existente | 51
632 | Elemento Estructura Techumbre Adicional. Refuerzo Techumbre Existente | 51
633 | Otros Refuerzo Techumbre Existente | 51
634 | Descripcion. Escalera | 52
635 | Estructura. Escalera | 52
636 | Acero. Estructura. Escalera | 52
637 | Cristal. Estructura. Escalera | 52
638 | Hormigon Armado. Estructura. Escalera | 52
639 | Madera. Estructura. Escalera | 52
640 | Otros Estructura. Escalera | 52
641 | Peldaño. Escalera | 52
642 | Contrahuella. Peldaño. Escalera | 52
643 | Huella. Peldaño. Escalera | 52
644 | Otros Escalera | 52
645 | Afinado Y Enlucido Cielo | 54
646 | Cielo Continuo | 54
647 | Cielo Modular Tipo Americano | 54
648 | Cielo Modular Otros Tipos | 54
649 | Cielo Losa U Otra Estructura A La Vista | 54
650 | Elemento Incorporado Cielo | 54
651 | Otros Cielo | 54
652 | Estructura. Revestimiento Alero | 55
653 | Enchape. Revestimiento Alero | 55
654 | Entablado. Revestimiento Alero | 55
655 | Estuco Y Mortero. Revestimiento Alero | 55
656 | Plancha. Revestimiento Alero | 55
657 | Fachada Aislada. Revestimiento Alero | 55
658 | Otros Revestimiento Alero | 55
659 | Generalidad. Revestimiento Exterior | 56
660 | Control Solar. Revestimiento Exterior | 56
661 | Enchape. Revestimiento Exterior | 56
662 | Entablado. Revestimiento Exterior | 56
663 | Estuco Y Mortero. Revestimiento Exterior | 56
664 | Fachada Aislada. Revestimiento Exterior | 56
665 | Fachada Ventilada. Revestimiento Exterior | 56
666 | Muro Cortina. Revestimiento Exterior | 56
667 | Plancha. Revestimiento Exterior | 56
668 | Tratamiento De Fachada. Revestimiento Exterior | 56
669 | Otros Revestimiento Exterior | 56
670 | Enchape. Revestimiento Interior | 57
671 | Entablado. Revestimiento Interior | 57
672 | Estuco Y Mortero. Revestimiento Interior | 57
673 | Linoleo. Revestimiento Interior | 57
674 | Papel Y Textil. Revestimiento Interior | 57
675 | Plancha. Revestimiento Interior | 57
676 | Polimero. Revestimiento Interior | 57
677 | Vidrio. Revestimiento Interior | 57
678 | Otros Revestimiento Interior | 57
679 | Preparacion Superficie. Revestimiento Piso Y Pavimento | 58
680 | Pavimento De Mortero Afinado Y/O Estampado De Hormigon. Revestimiento Piso Y Pavimento | 58
681 | Alfombra. Revestimiento Piso Y Pavimento | 58
682 | Piso Baldosa. Revestimiento Piso Y Pavimento | 58
683 | Piso Ceramica. Revestimiento Piso Y Pavimento | 58
684 | Madera. Revestimiento Piso Y Pavimento | 58
685 | Piso Marmol. Revestimiento Piso Y Pavimento | 58
686 | Piedra. Revestimiento Piso Y Pavimento | 58
687 | Piso Elevado. Revestimiento Piso Y Pavimento | 58
688 | Plancha Metalica. Revestimiento Piso Y Pavimento | 58
689 | Piso Porcelanato. Revestimiento Piso Y Pavimento | 58
690 | Prefabricado De Hormigon. Revestimiento Piso Y Pavimento | 58
691 | Sintetico. Revestimiento Piso Y Pavimento | 58
692 | Otros Revestimiento Piso Y Pavimento | 58
693 | Aislacion Termica Techumbre | 59
694 | Aislacion Termica Muro Y Tabique De Envolvente | 59
695 | Aislacion Termica Piso Ventilado | 59
696 | Aislacion Termica Sobrecimiento | 59
697 | Otros Aislacion Termica | 59
698 | Definicion. Puerta | 60
699 | Puerta Acceso Acero | 60
700 | Puerta Acceso Aluminio | 60
701 | Puerta Acceso Madera | 60
702 | Puerta Acceso Mixta | 60
703 | Puerta Acceso Pvc | 60
704 | Puerta Acceso Vidrio | 60
705 | Puerta Acceso Otros Materiales | 60
706 | Puerta Exterior Acero | 60
707 | Puerta Exterior Aluminio | 60
708 | Puerta Exterior Madera | 60
709 | Puerta Exterior Mixta | 60
710 | Puerta Exterior Pvc | 60
711 | Puerta Exterior Vidrio | 60
712 | Puerta Exterior Otros Materiales | 60
713 | Puerta Interior Acero | 60
714 | Puerta Interior Aluminio | 60
715 | Puerta Interior Madera | 60
716 | Puerta Interior Mixta | 60
717 | Puerta Interior Pvc | 60
718 | Puerta Interior Vidrio | 60
719 | Puerta Interior Otros Materiales | 60
720 | Puerta Cortafuego Acceso Acero | 60
721 | Puerta Cortafuego Acceso Madera | 60
722 | Puerta Cortafuego Acceso Vidrio | 60
723 | Puerta Cortafuego Acceso Otros Materiales | 60
724 | Puerta Cortafuego Exterior Acero | 60
725 | Puerta Cortafuego Exterior Madera | 60
726 | Puerta Cortafuego Exterior Vidrio | 60
727 | Puerta Cortafuego Exterior Otros Materiales | 60
728 | Puerta Cortafuego Interior Acero | 60
729 | Puerta Cortafuego Interior Madera | 60
730 | Puerta Cortafuego Interior Vidrio | 60
731 | Puerta Cortafuego Interior Otros Materiales | 60
732 | Puerta Closet Acero | 60
733 | Puerta Closet Aluminio | 60
734 | Puerta Closet Madera | 60
735 | Puerta Closet Mixta | 60
736 | Puerta Closet Pvc | 60
737 | Puerta Closet Vidrio | 60
738 | Puerta Closet Otros Materiales | 60
739 | Otros Puerta | 60
740 | Definicion. Porton | 61
741 | Porton Acero | 61
742 | Porton Aluminio | 61
743 | Porton Madera | 61
744 | Porton Mixto | 61
745 | Porton Pvc | 61
746 | Porton Vidrio | 61
747 | Porton Otros Materiales | 61
748 | Otros Porton | 61
749 | Definicion. Ventana | 62
750 | Ventana Acero | 62
751 | Ventana Aluminio | 62
752 | Ventana Madera | 62
753 | Ventana Mixtas | 62
754 | Ventana Pvc | 62
755 | Ventana Otros Materiales | 62
756 | Otros Ventana | 62
757 | Persiana Acero | 63
758 | Persiana Aluminio | 63
759 | Persiana Madera | 63
760 | Persiana Pvc | 63
761 | Persiana Otros Materiales | 63
762 | Otros Persiana | 63
763 | Reja. Proteccion | 64
764 | Malla. Proteccion | 64
765 | Baranda. Proteccion | 64
766 | Pasamano. Proteccion | 64
767 | Otros Proteccion | 64
768 | Cornisa. Moldura Sobrepuesta | 65
769 | Cubrejuntas. Moldura Sobrepuesta | 65
770 | Guardapolvo. Moldura Sobrepuesta | 65
771 | Junquillo. Moldura Sobrepuesta | 65
772 | Pilastra. Moldura Sobrepuesta | 65
773 | Otros Moldura Sobrepuesta | 65
774 | Baranda. Terminacion Escalera | 66
775 | Contrahuella. Terminacion Escalera | 66
776 | Descanso De Escalera. Terminacion Escalera | 66
777 | Elemento De Seguridad. Terminacion Escalera | 66
778 | Grada. Terminacion Escalera | 66
779 | Pasamano. Terminacion Escalera | 66
780 | Otros Terminacion Escalera | 66
781 | Celosia Acero | 67
782 | Celosia Aluminio | 67
783 | Celosia Madera | 67
784 | Celosia Pvc | 67
785 | Celosia Vidrio | 67
786 | Otros Celosia | 67
787 | Barniz De Poro Abierto O Base Agua | 68
788 | Barniz En Base A Resina Sintetica | 68
789 | Sellador Para Hormigon | 68
790 | Sellador Para Madera | 68
791 | Otros Barniz Y Sellador | 68
792 | Impermeabilizante, Sellante E Hidrorrepelente | 69
793 | Creosota Y Revestimiento Bituminoso | 69
794 | Hidrorrepelente | 69
795 | Impermeabilizante Cementicio | 69
796 | Membrana Liquida | 69
797 | Otros Impermeabilizante, Sellante E Hidrorrepelente | 69
798 | Pintura Al Oleo | 70
799 | Pintura Al Temple | 70
800 | Pintura Anticorrosiva | 70
801 | Pintura Base Agua | 70
802 | Pintura Base Cal | 70
803 | Pintura Base Cemento | 70
804 | Pintura Resina Sintetica | 70
805 | Pintura Densa Para Fachada | 70
806 | Pintura Ignifuga | 70
807 | Pintura Intumescente | 70
808 | Pintura Uso Especial | 70
809 | Otros Pintura | 70
810 | Accesorio. Chimenea | 71
811 | Cenicero. Chimenea | 71
812 | Estructura. Chimenea | 71
813 | Leñera. Chimenea | 71
814 | Parrilla. Chimenea | 71
815 | Revestimiento Exterior. Chimenea | 71
816 | Revestimiento Interior. Chimenea | 71
817 | Revestimiento Refractario. Chimenea | 71
818 | Templador. Chimenea | 71
819 | Otros Chimenea | 71
820 | Generalidad. Division | 72
821 | Estructura. Division | 72
822 | Revestimiento. Division | 72
823 | Cerradura. Division | 72
824 | Fijacion. Division | 72
825 | Quincalleria. Division | 72
826 | Otros Division | 72
827 | Mobiliario Adosado Baño | 73
828 | Mobiliario Adosado Bodega | 73
829 | Mobiliario Adosado Closet | 73
830 | Mobiliario Adosado Cocina | 73
831 | Otros Mobiliario Adosado | 73
832 | Descripcion. Instalacion Agua Potable Fria | 76
833 | Detalle De Artefacto Y/O Recinto. Instalacion Agua Potable Fria | 76
834 | Prueba. Instalacion Agua Potable Fria | 76
835 | Red Interior De Edificacion Y/O Unidad. Instalacion Agua Potable Fria | 76
836 | Red Comun Interior Edificio. Instalacion Agua Potable Fria | 76
837 | Red Exterior. Instalacion Agua Potable Fria | 76
838 | Aislacion Tuberia. Instalacion Agua Potable Fria | 76
839 | Empalme Y Medidor. Instalacion Agua Potable Fria | 76
840 | Almacenamiento. Instalacion Agua Potable Fria | 76
841 | Elevacion. Instalacion Agua Potable Fria | 76
842 | Tratamiento Y Desinfeccion. Instalacion Agua Potable Fria | 76
843 | Captacion De Agua. Instalacion Agua Potable Fria | 76
844 | Estanque De Regulacion. Instalacion Agua Potable Fria | 76
845 | Manguera. Instalacion Agua Potable Fria | 76
846 | Otros Instalacion Agua Potable Fria | 76
847 | Descripcion. Instalacion Agua Potable Caliente | 77
848 | Detalle De Artefacto Y/O Recinto. Instalacion Agua Potable Caliente | 77
849 | Prueba. Instalacion Agua Potable Caliente | 77
850 | Red Interior De Edificacion Y/O Unidad. Instalacion Agua Potable Caliente | 77
851 | Red Comun Interior Edificio. Instalacion Agua Potable Caliente | 77
852 | Red Exterior. Instalacion Agua Potable Caliente | 77
853 | Aislacion Tuberia. Instalacion Agua Potable Caliente | 77
854 | Empalme Y Medidor. Instalacion Agua Potable Caliente | 77
855 | Almacenamiento. Instalacion Agua Potable Caliente | 77
856 | Elevacion. Instalacion Agua Potable Caliente | 77
857 | Manguera. Instalacion Agua Potable Caliente | 77
858 | Equipo Primario Generador De Calor. Instalacion Agua Potable Caliente | 77
859 | Equipo Secundario Generador De Calor . Instalacion Agua Potable Caliente | 77
860 | Otros Instalacion Agua Potable Caliente | 77
861 | Descripcion. Instalacion De Riego | 78
862 | Red. Instalacion De Riego | 78
863 | Aspersor. Instalacion De Riego | 78
864 | Difusor. Instalacion De Riego | 78
865 | Sistema De Automatizacion. Instalacion De Riego | 78
866 | Otros Instalacion De Riego | 78
867 | Descripcion. Instalacion Agua Lluvia | 79
868 | Memoria De Calculo. Instalacion Agua Lluvia | 79
869 | Ensaye De Infiltracion Del Terreno. Instalacion Agua Lluvia | 79
870 | Red. Instalacion Agua Lluvia | 79
871 | Camara. Instalacion Agua Lluvia | 79
872 | Sumidero. Instalacion Agua Lluvia | 79
873 | Canaleta Agua Lluvia. Instalacion Agua Lluvia | 79
874 | Pozo De Infiltracion. Instalacion Agua Lluvia | 79
875 | Dren. Instalacion Agua Lluvia | 79
876 | Pozo De Acumulacion. Instalacion Agua Lluvia | 79
877 | Otros Instalacion Agua Lluvia | 79
878 | Descripcion. Instalacion Agua Servida | 80
879 | Detalle De Artefacto Y/O Recinto. Instalacion Agua Servida | 80
880 | Prueba. Instalacion Agua Servida | 80
881 | Red Interior De Edificacion Y/O Unidad. Instalacion Agua Servida | 80
882 | Red Comun Interior Edificio. Instalacion Agua Servida | 80
883 | Red Exterior. Instalacion Agua Servida | 80
884 | Camara De Inspeccion. Instalacion Agua Servida | 80
885 | Camara Especial. Instalacion Agua Servida | 80
886 | Conexion A Red Publica. Instalacion Agua Servida | 80
887 | Planta De Elevacion De Agua Servida. Instalacion Agua Servida | 80
888 | Otros Instalacion Agua Servida | 80
889 | Descripcion. Sistema Particular De Tratamiento De Agua Servida | 81
890 | Memoria De Calculo. Sistema Particular De Tratamiento De Agua Servida | 81
891 | Planta De Tratamiento. Sistema Particular De Tratamiento De Agua Servida | 81
892 | Pozo De Infiltracion. Sistema Particular De Tratamiento De Agua Servida | 81
893 | Dren. Sistema Particular De Tratamiento De Agua Servida | 81
894 | Pozo De Recuperacion Acumulacion. Sistema Particular De Tratamiento De Agua Servida | 81
895 | Red. Sistema Particular De Tratamiento De Agua Servida | 81
896 | Otros Sistema Particular De Tratamiento De Agua Servida | 81
897 | Lavamano. Artefacto Sanitario | 82
898 | Inodoro. Artefacto Sanitario | 82
899 | Tina. Artefacto Sanitario | 82
900 | Receptaculo De Ducha. Artefacto Sanitario | 82
901 | Lavaplato. Artefacto Sanitario | 82
902 | Lavacopa . Artefacto Sanitario | 82
903 | Lavadero. Artefacto Sanitario | 82
904 | Accesorio De Baño. Artefacto Sanitario | 82
905 | Cierro Tina Y/O Ducha. Artefacto Sanitario | 82
906 | Urinario. Artefacto Sanitario | 82
907 | Otros Artefacto Sanitario | 82
908 | Descripcion. Instalacion Climatizacion - Aire Acondicionado | 83
909 | Memoria De Calculo. Instalacion Climatizacion - Aire Acondicionado | 83
910 | Ubicacion. Instalacion Climatizacion - Aire Acondicionado | 83
911 | Control Y Mantencion . Instalacion Climatizacion - Aire Acondicionado | 83
912 | Equipo Enfriador/Calefactor. Instalacion Climatizacion - Aire Acondicionado | 83
913 | Bomba De Recirculacion. Instalacion Climatizacion - Aire Acondicionado | 83
914 | Unidad Interior. Instalacion Climatizacion - Aire Acondicionado | 83
915 | Matriz De Distribucion. Instalacion Climatizacion - Aire Acondicionado | 83
916 | Ducto De Distribucion. Instalacion Climatizacion - Aire Acondicionado | 83
917 | Elemento De Distribucion De Aire. Instalacion Climatizacion - Aire Acondicionado | 83
918 | Obra Civil Asociada. Instalacion Climatizacion - Aire Acondicionado | 83
919 | Instalacion Electrica Y De Control. Instalacion Climatizacion - Aire Acondicionado | 83
920 | Otros Instalacion Climatizacion - Aire Acondicionado | 83
921 | Descripcion. Instalacion Climatizacion - Calefaccion | 84
922 | Generacion De Calor. Instalacion Climatizacion - Calefaccion | 84
923 | Difusor De Calor. Instalacion Climatizacion - Calefaccion | 84
924 | Matriz Y Red De Distribucion. Instalacion Climatizacion - Calefaccion | 84
925 | Instalacion Electrica Y De Control. Instalacion Climatizacion - Calefaccion | 84
926 | Obra Civil Asociada. Instalacion Climatizacion - Calefaccion | 84
927 | Otros Instalacion Climatizacion - Calefaccion | 84
928 | Descripcion. Instalacion Climatizacion - Ventilacion Y Extraccion Forzada | 85
929 | Memoria De Calculo. Instalacion Climatizacion - Ventilacion Y Extraccion Forzada | 85
930 | Ubicacion. Instalacion Climatizacion - Ventilacion Y Extraccion Forzada | 85
931 | Control Y Mantencion. Instalacion Climatizacion - Ventilacion Y Extraccion Forzada | 85
932 | Equipo. Instalacion Climatizacion - Ventilacion Y Extraccion Forzada | 85
933 | Distribucion. Instalacion Climatizacion - Ventilacion Y Extraccion Forzada | 85
934 | Rejilla Inyeccion-Extraccion, Trc,Tcf. Instalacion Climatizacion - Ventilacion Y Extraccion Forzada | 85
935 | Obra Civil Asociada. Instalacion Climatizacion - Ventilacion Y Extraccion Forzada | 85
936 | Instalacion Electrica Y De Control. Instalacion Climatizacion - Ventilacion Y Extraccion Forzada | 85
937 | Otros Instalacion Climatizacion - Ventilacion Y Extraccion Forzada | 85
938 | Descripcion. Instalacion Comunicacion - Antena Radio Y Television | 86
939 | Tipo De Antena. Nstalacion Comunicacion - Antena Radio Y Television | 86
940 | Fijacion. Nstalacion Comunicacion - Antena Radio Y Television | 86
941 | Conexion. Nstalacion Comunicacion - Antena Radio Y Television | 86
942 | Canalizacion. Nstalacion Comunicacion - Antena Radio Y Television | 86
943 | Conductor Y Cable. Nstalacion Comunicacion - Antena Radio Y Television | 86
944 | Equipo. Nstalacion Comunicacion - Antena Radio Y Television | 86
945 | Otros Instalacion Comunicacion - Antena Radio Y Television | 86
946 | Descripcion. Instalacion Comunicacion - Intercomunicacion | 87
947 | Citofono Y Telefono Interno. Instalacion Comunicacion - Intercomunicacion | 87
948 | Red De Voz . Instalacion Comunicacion - Intercomunicacion | 87
949 | Portero Automatico. Instalacion Comunicacion - Intercomunicacion | 87
950 | Timbre. Instalacion Comunicacion - Intercomunicacion | 87
951 | Señalizacion Electrica. Instalacion Comunicacion - Intercomunicacion | 87
952 | Alto Parlante. Instalacion Comunicacion - Intercomunicacion | 87
953 | Television Por Circuito Cerrado. Instalacion Comunicacion - Intercomunicacion | 87
954 | Otros Instalacion Comunicacion - Intercomunicacion | 87
955 | Descripcion. Instalacion Comunicacion - Red De Dato | 88
956 | Wifi. Instalacion Comunicacion - Red De Dato | 88
957 | Red Interior De Edificacion Y/O Unidad Dato. Instalacion Comunicacion - Red De Dato | 88
958 | Red Comun Interior Edificio Dato. Instalacion Comunicacion - Red De Dato | 88
959 | Servidor. Instalacion Comunicacion - Red De Dato | 88
960 | Otros Instalacion Comunicacion - Red De Dato | 88
961 | Descripcion. Instalacion Comunicacion - Telefonia | 89
962 | Central. Instalacion Comunicacion - Telefonia | 89
963 | Canalizacion. Instalacion Comunicacion - Telefonia | 89
964 | Artefacto. Instalacion Comunicacion - Telefonia | 89
965 | Otros Instalacion Comunicacion - Telefonia | 89
966 | Descripcion. Instalacion Contra Incendio | 90
967 | Ubicacion. Instalacion Contra Incendio | 90
968 | Mantenimiento. Instalacion Contra Incendio | 90
969 | Prueba De Funcionamiento. Instalacion Contra Incendio | 90
970 | Sistemas De Deteccion. Instalacion Contra Incendio | 90
971 | Sistema De Extincion. Instalacion Contra Incendio | 90
972 | Red Seca. Instalacion Contra Incendio | 90
973 | Red Humeda. Instalacion Contra Incendio | 90
974 | Red Inerte. Instalacion Contra Incendio | 90
975 | Monitoreo. Instalacion Contra Incendio | 90
976 | Alarma. Instalacion Contra Incendio | 90
977 | Otros Instalacion Contra Incendio | 90
978 | Descripcion. Instalacion Electrica | 91
979 | Alumbrado Y Fuerza. Instalacion Electrica | 91
980 | Empalme - Medidor. Instalacion Electrica | 91
981 | Red Alumbrado. Instalacion Electrica | 91
982 | Red Enchufe. Electricidad | 91
983 | Tablero. Instalacion Electrica | 91
984 | Motor Y Equipo Conectado. Instalacion Electrica | 91
985 | Transformador. Instalacion Electrica | 91
986 | Fuente Secundaria De Generacion. Instalacion Electrica | 91
987 | Puesta A Tierra. Instalacion Electrica | 91
988 | Proteccion Pararayo. Instalacion Electrica | 91
989 | Lampisteria Y Artefacto De Iluminacion. Instalacion Electrica | 91
990 | Otros Instalacion Electrica | 91
991 | Descripcion. Instalacion Extraccion Basura | 92
992 | Extraccion De Basura. Instalacion Extraccion Basura | 92
993 | Sistema De Incineracion. Instalacion Extraccion Basura | 92
994 | Disposicion De Residuo Peligroso. Instalacion Extraccion Basura | 92
995 | Disposicion De Residuo Toxico. Instalacion Extraccion Basura | 92
996 | Riles. Instalacion Extraccion Basura | 92
997 | Otros Instalacion Extraccion Basura | 92
998 | Descripcion. Instalacion Gases Y Otros Combustibles | 93
999 | Gas Combustible. Instalacion Gases Y Otros Combustibles | 93
1000 | Gas Clinico. Instalacion Gases Y Otros Combustibles | 93
1001 | Gas Industrial. Instalacion Gases Y Otros Combustibles | 93
1002 | Aire Comprimido. Instalacion Gases Y Otros Combustibles | 93
1003 | Correo Neumatico. Instalacion Gases Y Otros Combustibles | 93
1004 | Petroleo Y Combustibles Liquidos. Instalacion Gases Y Otros Combustibles | 93
1005 | Purificacion De Gas O Humo. Instalacion Gases Y Otros Combustibles | 93
1006 | Sistema De Aspiracion Centralizada. Instalacion Gases Y Otros Combustibles | 93
1007 | Vapor. Instalacion Gases Y Otros Combustibles | 93
1008 | Otros Instalacion Gases Y Otros Combustibles | 93
1009 | Descripcion. Audio Y/O Proyeccion | 94
1010 | Red. Audio Y/O Proyeccion | 94
1011 | Sistema De Audio. Audio Y/O Proyeccion | 94
1012 | Sistema De Proyeccion. Audio Y/O Proyeccion | 94
1013 | Otros Audio Y/O Proyeccion. | 94
1014 | Descripcion. Escenotecnia | 95
1015 | Maquinaria Escenica. Escenotecnia | 95
1016 | Iluminacion Escenica. Escenotecnia | 95
1017 | Sistema De Video. Escenotecnia | 95
1018 | Sistema De Audio. Escenotecnia | 95
1019 | Sistema Control General Control. Escenotecnia | 95
1020 | Sistema De Comunicacion Tecnica. Escenotecnia | 95
1021 | Otros Escenotecnia | 95
1022 | Descripcion. Seguridad | 96
1023 | Alarma De Seguridad. Seguridad | 96
1024 | Sistema De Control De Acceso. Seguridad | 96
1025 | Circuito Cerrado De Seguridad. Seguridad | 96
1026 | Otros Seguridad | 96
1027 | Descripcion. Sistema De Limpia Fachada | 97
1028 | Estructura Soportante. Sistema De Limpia Fachada | 97
1029 | Sistema De Izaje. Sistema De Limpia Fachada | 97
1030 | Plataforma De Trabajo. Sistema De Limpia Fachada | 97
1031 | Otros Sistema De Limpia Fachada | 97
1032 | Estudio De Trafico Vertical. Ascensor | 99
1033 | Descripcion Sistema. Ascensor | 99
1034 | Maniobra, Control De Maniobra. Funciones Especiales. Ascensor | 99
1035 | Memoria De Calculo Mecanismo. Ascensor | 99
1036 | Descripcion Cabina. Ascensor | 99
1037 | Puerta De Piso Y Cabina. Ascensor | 99
1038 | Descripcion Sistema De Seguridad. Ascensor | 99
1039 | Boton Y Señalizacion. Ascensor | 99
1040 | Ascensor. Ascensor | 99
1041 | Obra Civil. Ascensor | 99
1042 | Instalacion Electrica Y De Control. Ascensor | 99
1043 | Instalacion De Iluminacion. Ascensor | 99
1044 | Sistema De Cable. Ascensor | 99
1045 | Otros Ascensor | 99
1046 | Calculo De Trafico Del Sistema. Montacarga | 100
1047 | Descripcion. Montacarga | 100
1048 | Maniobra, Control De Maniobra, Funciones Especiales. Montacarga | 100
1049 | Tipo Equipo. Montacarga | 100
1050 | Parada Y Recorrido Util. Montacarga | 100
1051 | Velocidad. Montacarga | 100
1052 | Capacidad Y Carga Util. Montacarga | 100
1053 | Sobre Recorrido Y Foso. Montacarga | 100
1054 | Sala De Maquina. Montacarga | 100
1055 | Traccion. Montacarga | 100
1056 | Cabina. Montacarga | 100
1057 | Elemento Complementario Cabina. Montacarga | 100
1058 | Puerta De Piso Y Cabina. Montacarga | 100
1059 | Sistema De Seguridad. Montacarga | 100
1060 | Sistema Y Mecanismo. Montacarga | 100
1061 | Boton Y Señalizacion. Montacarga | 100
1062 | Obra Civil. Montacarga | 100
1063 | Instalacion Electrica Y De Control. Montacarga | 100
1064 | Instalacion De Iluminacion. Montacarga | 100
1065 | Otros Montacarga | 100
1066 | Calculo De Trafico Del Sistema. Escalera Mecanica | 101
1067 | Descripcion. Escalera Mecanica | 101
1068 | Cantidad, Sentido. Escalera Mecanica | 101
1069 | Tipo. Escalera Mecanica | 101
1070 | Velocidad. Escalera Mecanica | 101
1071 | Capacidad Y Carga Util. Escalera Mecanica | 101
1072 | Recorrido Util. Escalera Mecanica | 101
1073 | Motorizacion . Escalera Mecanica | 101
1074 | Provision, Instalacion Y Montaje. Escalera Mecanica | 101
1075 | Escalera Mecanica. Escalera Mecanica | 101
1076 | Obra Civil. Escalera Mecanica | 101
1077 | Instalacion Electrica Y De Control. Escalera Mecanica | 101
1078 | Otros Escalera Mecanicas | 101
1079 | Calculo De Trafico Del Sistema. Cinta Transportadora | 102
1080 | Descripcion. Cinta Transportadora | 102
1081 | Cantidad, Sentido. Cinta Transportadora | 102
1082 | Tipo. Cinta Transportadora | 102
1083 | Velocidad. Cinta Transportadora | 102
1084 | Capacidad Y Carga Util. Cinta Transportadora | 102
1085 | Recorrido Util. Cinta Transportadora | 102
1086 | Motorizacion . Cinta Transportadora | 102
1087 | Provision, Instalacion Y Montaje. Cinta Transportadora | 102
1088 | Cinta Transportadora. Cinta Transportadora | 102
1089 | Obra Civil. Cinta Transportadora | 102
1090 | Instalacion Electrica Y De Control. Cinta Transportadora | 102
1091 | Otros Cinta Electrica | 102
1092 | Estudio. Funicular | 103
1093 | Descripcion. Funicular | 103
1094 | Maniobra, Control De Maniobra. Funciones Especiales. Funicular | 103
1095 | Memoria De Calculo Mecanismo. Funicular | 103
1096 | Descripcion Cabina. Funicular | 103
1097 | Puerta De Piso Y Cabina. Funicular | 103
1098 | Descripcion Sistema De Seguridad. Funicular | 103
1099 | Boton Y Señalizacion. Funicular | 103
1100 | Funicular. Funicular | 103
1101 | Obra Civil. Funicular | 103
1102 | Instalaciones Electricas Y De Control. Funicular | 103
1103 | Instalaciones De Iluminacion. Funicular | 103
1104 | Sistema De Cables. Funicular | 103
1105 | Sistema De Rieles. Funicular | 103
1106 | Otros Funicular | 103
1107 | Generalidad.Cierro Exterior | 105
1108 | Excavacion. Cierro Exterior | 105
1109 | Emplantillado. Cierro Exterior | 105
1110 | Cimiento. Cierro Exterior | 105
1111 | Estructura. Cierro Exterior | 105
1112 | Cerramiento. Cierro Exterior | 105
1113 | Terminacion. Cierro Exterior | 105
1114 | Puerta Y Porton. Cierro Exterior | 105
1115 | Otros Cierro Exterior | 105
1116 | Generalidad. Pavimento Exterior | 106
1117 | Ruta Accesible Oguc. Pavimento Exterior | 106
1118 | Movimiento De Tierra. Pavimento Exterior | 106
1119 | Preparacion De La Subrasante. Pavimento Exterior | 106
1120 | Base De Pavimento. Pavimento Exterior | 106
1121 | Pavimento. Pavimento Exterior | 106
1122 | Pavimento Vereda. Pavimento Exterior | 106
1123 | Pavimento Circulacion. Pavimento Exterior | 106
1124 | Superficie Semidura. Pavimento Exterior | 106
1125 | Solera. Pavimento Exterior | 106
1126 | Solerilla. Pavimento Exterior | 106
1127 | Grada. Pavimento Exterior | 106
1128 | Evacuacion Agua Superficial. Pavimento Exterior | 106
1129 | Otros Pavimento Exterior | 106
1130 | Generalidad. Ciclovia | 107
1131 | Movimiento De Tierra. Ciclovia | 107
1132 | Pavimento. Ciclovia | 107
1133 | Delimitacion. Ciclovia | 107
1134 | Señalizacion. Ciclovia | 107
1135 | Demarcacion. Ciclovia | 107
1136 | Otros Ciclovia | 107
1137 | Generalidad. Material Vegetal | 108
1138 | Movimientos De Tierra. Material Vegetal | 108
1139 | Preparacion Y Mejoramiento Del Suelo. Material Vegetal | 108
1140 | Plantacion Arbol. Material Vegetal | 108
1141 | Plantacion Arbusto. Material Vegetal | 108
1142 | Plantacion Herbacea. Material Vegetal | 108
1143 | Plantacion Cubresuelo. Material Vegetal | 108
1144 | Plantacion Trepadora. Material Vegetal | 108
1145 | Plantacion Graminea. Material Vegetal | 108
1146 | Plantacion Cesped. Material Vegetal | 108
1147 | Fungicida, Insecticida Y Pesticida. Material Vegetal | 108
1148 | Huertos Urbanos, Viveros Y/O Invernaderos. Material Vegetal | 108
1149 | Compostaje. Material Vegetal | 108
1150 | Transplante De Vegetacion. Material Vegetal | 108
1151 | Riego. Material Vegetal | 108
1152 | Manejo De Arbolado En Obra. Material Vegetal | 108
1153 | Estructura Guias Para Planta Trepadoras Y Otros. Material Vegetal | 108
1154 | Otros Material Vegetal | 108
1155 | Generalidad. Cubierta Vegetal O Techo Verde | 109
1156 | Capa Tecnologica. Cubierta Vegetal O Techo Verde | 109
1157 | Borde Retenedor. Cubierta Vegetal O Techo Verde | 109
1158 | Medio De Crecimiento O Sustrato. Cubierta Vegetal O Techo Verde | 109
1159 | Grava Borde Mantencion. Cubierta Vegetal O Techo Verde | 109
1160 | Plantacion. Cubierta Vegetal O Techo Verde | 109
1161 | Camara Inspeccion. Cubierta Vegetal O Techo Verde | 109
1162 | Riego. Cubierta Vegetal O Techo Verde | 109
1163 | Sendero O Huella. Cubierta Vegetal O Techo Verde | 109
1164 | Accesorio. Cubierta Vegetal O Techo Verde | 109
1165 | Otros Cubierta Vegetal O Techo Verde | 109
1166 | Generalidad. Muro Vegetal O Muro Verde | 110
1167 | Soporte Estructural. Muro Vegetal O Muro Verde | 110
1168 | Contenedor. Muro Vegetal O Muro Verde | 110
1169 | Medio De Crecimiento. Muro Vegetal O Muro Verde | 110
1170 | Vegetacion. Muro Vegetal O Muro Verde | 110
1171 | Riego Y Estanque. Muro Vegetal O Muro Verde | 110
1172 | Accesorio. Muro Vegetal O Muro Verde | 110
1173 | Otros Muro Vegetal O Muro Verde | 110
1174 | Generalidad. Quincho, Terraza, Pergola Y Sombreadero | 111
1175 | Movimiento De Tierra. Quincho, Terraza, Pergola Y Sombreadero | 111
1176 | Fundacion. Quincho, Terraza, Pergola Y Sombreadero | 111
1177 | Estructura. Quincho, Terraza, Pergola Y Sombreadero | 111
1178 | Cubierta. Quincho, Terraza, Pergola Y Sombreadero | 111
1179 | Sombreadero. Quincho, Terraza, Pergola Y Sombreadero | 111
1180 | Pavimento. Quincho, Terraza, Pergola Y Sombreadero | 111
1181 | Mobiliario. Quincho, Terraza, Pergola Y Sombreadero | 111
1182 | Jardinera. Quincho, Terraza, Pergola Y Sombreadero | 111
1183 | Otros Quincho, Terraza, Pergola Y Sombreadero | 111
1184 | Generalidad. Piscina, Pileta Y Espejo De Agua | 112
1185 | Movimiento De Tierra. Piscina, Pileta Y Espejo De Agua | 112
1186 | Estructura. Piscina, Pileta Y Espejo De Agua | 112
1187 | Terminacion. Piscina, Pileta Y Espejo De Agua | 112
1188 | Piscina. Piscina, Pileta Y Espejo De Agua | 112
1189 | Pileta. Piscina, Pileta Y Espejo De Agua | 112
1190 | Espejo De Agua. Piscina, Pileta Y Espejo De Agua | 112
1191 | Instalacion Especial. Piscina, Pileta Y Espejo De Agua | 112
1192 | Iluminación. Piscina, Pileta Y Espejo De Agua | 112
1193 | Bomba Y Filtro. Piscina, Pileta Y Espejo De Agua | 112
1194 | Obra Anexa. Piscina, Pileta Y Espejo De Agua | 112
1195 | Otros Piscina, Pileta Y Espejo De Agua. | 112
1196 | Generalidad. Elemento Urbano | 113
1197 | Juego Infantil. Elemento Urbano | 113
1198 | Maquina De Ejercicio. Elemento Urbano | 113
1199 | Juego De Mesa. Elemento Urbano | 113
1200 | Elemento Informativo. Elemento Urbano | 113
1201 | Elemento De Ornato. Elemento Urbano | 113
1202 | Mobiliario Urbano. Elemento Urbano | 113
1203 | Baranda Y Pasamano. Elemento Urbano | 113
1204 | Alcorque - Bolardo. Elemento Urbano | 113
1205 | Punto De Reciclaje. Elemento Urbano | 113
1206 | Compostaje. Elemento Urbano | 113
1207 | Otros Elemento Urbano | 113
1208 | Generalidad. Estacionamiento Vehiculo | 114
1209 | Movimiento De Tierra. Estacionamiento Vehiculo | 114
1210 | Pavimento. Estacionamiento Vehiculo | 114
1211 | Delimitacion. Estacionamiento Vehiculo | 114
1212 | Señalizacion. Estacionamiento Vehiculo | 114
1213 | Demarcacion. Estacionamiento Vehiculo | 114
1214 | Cobertizo. Estacionamiento Vehiculo | 114
1215 | Elemento Complementario. Estacionamiento Vehiculo | 114
1216 | Otros Estacionamiento Vehiculo | 114
1217 | Generalidad. Estacionamiento Bicicleta | 115
1218 | Movimientos De Tierra. Estacionamiento Bicicleta | 115
1219 | Pavimento. Estacionamiento Bicicleta | 115
1220 | Cobertizo. Estacionamiento Bicicleta | 115
1221 | Bicicletero. Estacionamiento Bicicleta | 115
1222 | Otros Estacionamientos Bicicletas | 115
1223 | Generalidad. Equipamiento Deportivo | 116
1224 | Multicancha. Equipamiento Deportivo | 116
1225 | Canchas. Equipamiento Deportivo | 116
1226 | Skatepark. Equipamiento Deportivo | 116
1227 | Otros Equipamiento Deportivo | 116
1228 | Generalidad. Muro De Contencion Exterior | 117
1229 | Drenaje. Muro De Contencion Exterior | 117
1230 | Foso Y Contrafoso. Muro De Contencion Exterior | 117
1231 | Gavion. Muro De Contencion Exterior | 117
1232 | Hormigon Armado. Muro De Contencion Exterior | 117
1233 | Impermeabilizacion Cara Contra Terreno. Muro De Contencion Exterior | 117
1234 | Madera. Muro De Contencion Exterior | 117
1235 | Mamposteria De Piedra. Muro De Contencion Exterior | 117
1236 | Plancha De Acero. Muro De Contencion Exterior | 117
1237 | Prefabricado De Hormigon. Muro De Contencion Exterior | 117
1238 | Tierra Armada O Reforzada. Muro De Contencion Exterior | 117
1239 | Otros Muros De Contencion Exterior | 117
1240 | Generalidad. Muro Exterior | 118
1241 | Muro De Hormigon. Muro Exterior | 118
1242 | Muro De Albañileria. Muro Exterior | 118
1243 | Muro De Piedra. Muro Exterior | 118
1244 | Muro Madera. Muro Exterior | 118
1245 | Otros Muro Exterior | 118
1246 | Generalidad. Murete Exterior | 119
1247 | Murete De Hormigon. Murete Exterior | 119
1248 | Muretes De Albañileria. Murete Exterior | 119
1249 | Muretes De Piedra. Murete Exterior | 119
1250 | Muretes Madera. Murete Exterior | 119
1251 | Otros Murete Exterior | 119
1252 | Descripcion. Urbanizacion Agua Potable | 121
1253 | Excavacion. Urbanizacion Agua Potable | 121
1254 | Relleno Estructural. Urbanizacion Agua Potable | 121
1255 | Relleno No Estructural. Urbanizacion Agua Potable | 121
1256 | Excedente. Urbanizacion Agua Potable | 121
1257 | Base Y Proteccion De Tubo. Urbanizacion Agua Potable | 121
1258 | Rotura Y Reposicion De Pavimento. Urbanizacion Agua Potable | 121
1259 | Agotamiento. Urbanizacion Agua Potable | 121
1260 | Preparacion Cancha. Urbanizacion Agua Potable | 121
1261 | Tuberia. Urbanizacion Agua Potable | 121
1262 | Confeccion Juntura. Urbanizacion Agua Potable | 121
1263 | Camara De Valvula. Urbanizacion Agua Potable | 121
1264 | Arranque Domiciliario. Urbanizacion Agua Potable | 121
1265 | Grifo. Urbanizacion Agua Potable | 121
1266 | Pieza Especial. Urbanizacion Agua Potable | 121
1267 | Machon. Urbanizacion Agua Potable | 121
1268 | Otros Urbanizacion Agua Potable | 121
1269 | Descripcion. Urbanizacion Agua Lluvia | 122
1270 | Excavacion. Urbanizacion Agua Lluvia | 122
1271 | Relleno Estructural. Urbanizacion Agua Lluvia | 122
1272 | Relleno No Estructural. Urbanizacion Agua Lluvia | 122
1273 | Excedente. Urbanizacion Agua Lluvia | 122
1274 | Base Y Proteccion De Tubo. Urbanizacion Agua Lluvia | 122
1275 | Colector. Urbanizacion Agua Lluvia | 122
1276 | Canaleta. Urbanizacion Agua Lluvia | 122
1277 | Sumidero. Urbanizacion Agua Lluvia | 122
1278 | Rejilla Sumidero. Urbanizacion Agua Lluvia | 122
1279 | Dren. Urbanizacion Agua Lluvia | 122
1280 | Obra De Infiltracion. Urbanizacion Agua Lluvia | 122
1281 | Obra De Almacenamiento. Urbanizacion Agua Lluvia | 122
1282 | Camara De Inspeccion. Urbanizacion Agua Lluvia | 122
1283 | Rotura Y Reposicion De Pavimento. Urbanizacion Agua Lluvia | 122
1284 | Otros Urbanizacion Agua Lluvia | 122
1285 | Descripcion. Urbanizacion Agua Servida | 123
1286 | Excavacion. Urbanizacion Agua Servida | 123
1287 | Relleno Estructural. Urbanizacion Agua Servida | 123
1288 | Relleno No Estructural. Urbanizacion Agua Servida | 123
1289 | Excedente. Urbanizacion Agua Servida | 123
1290 | Rotura Y Reposicion De Pavimento. Urbanizacion Agua Servida | 123
1291 | Agotamiento. Urbanizacion Agua Servida | 123
1292 | Preparacion Cancha. Urbanizacion Agua Servida | 123
1293 | Sistema Colectivo De Tratamiento De Agua Servida. Urbanizacion Agua Servida | 123
1294 | Tuberia. Urbanizacion Agua Servida | 123
1295 | Confeccion Juntura. Urbanizacion Agua Servida | 123
1296 | Pieza Especial. Urbanizacion Agua Servida | 123
1297 | Camara. Urbanizacion Agua Servida | 123
1298 | Empalme. Urbanizacion Agua Servida | 123
1299 | Planta Elevadora De Agua Servida. Urbanizacion Agua Servida | 123
1300 | Otros Urbanizacion Agua Servida | 123
1301 | Descripcion. Urbanizacion Electricidad | 124
1302 | Red Electrica De Distribucion Y Alumbrado Publico. Urbanizacion Electricidad | 124
1303 | Postacion. Urbanizacion Electricidad | 124
1304 | Iluminacion. Urbanizacion Electricidad | 124
1305 | Luminaria. Urbanizacion Electricidad | 124
1306 | Rotura Y Reposicion De Pavimento. Urbanizacion Electricidad | 124
1307 | Rotura De Pavimento. Rotura Y Reposicion De Pavimento. Urbanizacion Electricidad | 124
1308 | Reposicion De Pavimento. Rotura Y Reposicion De Pavimento. Urbanizacion Electricidad | 124
1309 | Otros Rotura Y Reposicion De Pavimento. Urbanizacion Electricidad | 124
1310 | Otros Urbanizacion Electricidad | 124
1311 | Descripcion. Urbanizacion Gas | 125
1312 | Excavacion. Urbanizacion Gas | 125
1313 | Relleno Estructural. Urbanizacion Gas | 125
1314 | Relleno No Estructural. Urbanizacion Gas | 125
1315 | Excedente. Urbanizacion Gas | 125
1316 | Base Y Proteccion De Tubo. Urbanizacion Gas | 125
1317 | Rotura Y Reposicion De Pavimento. Urbanizacion Gas | 125
1318 | Rotura De Pavimento. Rotura Y Reposicion De Pavimento. Urbanizacion Gas | 125
1319 | Reposicion De Pavimento. Rotura Y Reposicion De Pavimento. Urbanizacion Gas | 125
1320 | Otros Rotura Y Reposicion De Pavimento. Urbanizacion Gas | 125
1321 | Agotamiento. Urbanizacion Gas | 125
1322 | Preparacion Cancha. Urbanizacion Gas | 125
1323 | Tuberia. Urbanizacion Gas | 125
1324 | Confeccion Juntura. Urbanizacion Gas | 125
1325 | Camara De Valvula. Urbanizacion Gas | 125
1326 | Arranque Domiciliario. Urbanizacion Gas | 125
1327 | Otros Urbanizacion Gas | 125
1328 | Descripcion. Movimiento De Tierra. Urbanizacion Pavimentacion | 126
1329 | Estabilizacion Del Terreno. Movimiento De Tierra. Urbanizacion Pavimentacion | 126
1330 | Excavacion. Movimiento De Tierra. Urbanizacion Pavimentacion | 126
1331 | Excedente. Movimiento De Tierra. Urbanización Pavimentacion | 126
1332 | Relleno Estructural. Movimiento De Tierra. Urbanizacion Pavimentacion | 126
1333 | Relleno No Estructural. Movimiento De Tierra. Urbanizacion Pavimentacion | 126
1334 | Terraplen. Movimiento De Tierra. Urbanizacion Pavimentacion | 126
1335 | Otros Movimiento De Tierra. Urbanizacion Pavimentacion | 126
1336 | Descripcion. Geosintetico. Urbanizacion Pavimentacion | 127
1337 | Geocelda. Geosintetico. Urbanizacion Pavimentacion | 127
1338 | Geodren. Geosintetico. Urbanizacion Pavimentacion | 127
1339 | Geomanta. Geosintetico. Urbanizacion Pavimentacion | 127
1340 | Geomembrana. Geosintetico. Urbanizacion Pavimentacion | 127
1341 | Geored. Geosintetico. Urbanizacion Pavimentacion | 127
1342 | Geotextil. Geosintetico. Urbanizacion Pavimentacion | 127
1343 | Otros Geosintetico. Urbanizacion Pavimentacion | 127
1344 | Descripcion. Relleno De Pavimento. Urbanizacion Pavimentacion | 128
1345 | Base Estabilizada. Relleno De Pavimento. Urbanizacion Pavimentacion | 128
1346 | Sub Base Granular. Relleno De Pavimento. Urbanizacion Pavimentacion | 128
1347 | Base Chancada. Relleno De Pavimento. Urbanizacion Pavimentacion | 128
1348 | Relleno Con Pomacita. Relleno De Pavimento. Urbanizacion Pavimentacion | 128
1349 | Relleno Maicillo. Relleno De Pavimento. Urbanizacion Pavimentacion | 128
1350 | Relleno De Emprestito. Relleno De Pavimento. Urbanizacion Pavimentacion | 128
1351 | Relleno Estructural. Relleno De Pavimento. Urbanizacion Pavimentacion | 128
1352 | Otros Relleno De Pavimento. Urbanizacion Pavimentacion | 128
1353 | Descripcion. Pavimento. Urbanizacion Pavimentacion | 129
1354 | Pavimento Calzada. Pavimento. Urbanizacion Pavimentacion | 129
1355 | Pavimento Vereda. Pavimento. Urbanizacion Pavimentacion | 129
1356 | Otros Pavimento. Urbanizacion Pavimentacion | 129
1357 | Descripcion. Complemento Calzada. Urbanizacion Pavimentacion | 130
1358 | Solera. Complemento Calzada. Urbanizacion Pavimentacion | 130
1359 | Solerilla. Complemento Calzada. Urbanizacion Pavimentacion | 130
1360 | Baden. Complementoscalzada. Urbanizacion Pavimentacion | 130
1361 | Zarpa. Complemento Calzada. Urbanizacion Pavimentacion | 130
1362 | Bolardo. Complemento Calzada. Urbanizacion Pavimentacion | 130
1363 | Otros Complemento De Calzada. Urbanizacion Pavimentacion | 130
1364 | Generalidad. Elemento De Control Y Seguridad. Urbanizacion Pavimentacion | 131
1365 | Cerco, Porton Y Guardaganado. Elemento De Control Y Seguridad. Urbanizacion Pavimentacion | 131
1366 | Señalizacion Caminera. Elemento De Control Y Seguridad. Urbanizacion Pavimentacion | 131
1367 | Estructura Portaseñal. Elemento De Control Y Seguridad. Urbanizacion Pavimentacion | 131
1368 | Demarcacion Del Pavimento. Elemento De Control Y Seguridad. Urbanizacion Pavimentacion | 131
1369 | Tacha Y Tachon Reflectante. Elemento De Control Y Seguridad. Urbanizacion Pavimentacion | 131
1370 | Caseta Para Paradero De Locomocion Colectiva. Elemento De Control Y Seguridad. Urbanizacion Pavimentacion | 131
1371 | Barrera Metalica De Contencion De Doble Onda. Elemento De Control Y Seguridad. Urbanizacion Pavimentacion | 131
1372 | Barrera Metalica De Contencion De Triple Onda. Elemento De Control Y Seguridad. Urbanizacion Pavimentacion | 131
1373 | Barrera De Hormigon. Elemento De Control Y Seguridad. Urbanizacion Pavimentacion | 131
1374 | Barrera Y Baranda En Puente. Elemento De Control Y Seguridad. Urbanizacion Pavimentacion | 131
1375 | Valla. Elemento De Control Y Seguridad. Urbanizacion Pavimentacion | 131
1376 | Pantalla Acustica. Elemento De Control Y Seguridad. Urbanizacion Pavimentacion | 131
1377 | Resalto. Elemento De Control Y Seguridad. Urbanizacion Pavimentacion | 131
1378 | Otros Elemento De Control Y Seguridad. Urbanizacion Pavimentacion | 131
1379 | Descripcion. Obra Anexa Urbanizacion | 132
1380 | Señalizacion. Obra Anexa Urbanizacion | 132
1381 | Arborizacion Via Publica. Obra Anexa Urbanizacion | 132
1382 | Demarcacion Vial. Obra Anexa Urbanizacion | 132
1383 | Elemento Vial. Obra Anexa Urbanizacion | 132
1384 | Otros Obra Anexa | 132
1385 | Descripcion. Areas Verdes. Urbanizacion | 133
1386 | Trazado Y Nivel. Areas Verdes. Urbanizacion | 133
1387 | Movimiento De Tierra. Areas Verdes. Urbanizacion | 133
1388 | Preparacion Y Mejoramiento Del Suelo. Areas Verdes. Urbanizacion | 133
1389 | Plantacion Arbol. Areas Verdes. Urbanizacion | 133
1390 | Plantacion Arbusto. Areas Verdes. Urbanizacion | 133
1391 | Plantacion Planta. Areas Verdes. Urbanizacion | 133
1392 | Cesped. Areas Verdes. Urbanizacion | 133
1393 | Riego. Areas Verdes. Urbanizacion | 133
1394 | Otros Areas Verdes. Urbanizacion | 133

## client
id | name | description | url | phone | email | contact_info | logo | distribuitors | products_images | social_media
1 | Equivalente Técnico | Escribir descripción
2 | soleco | Líderes en marcos metálicos y puertas técnicas. Soleco nace en el año 2005 para proporcionar al mercado soluciones técnicas en marcos y puertas centrándose en proyectos de elevada exigencia como son: Hospitales y clínicas Residencias de mayores Universidades, guarderías y colegios Hoteles Edificios singulares Desde nuestros comienzos hemos apostado por la calidad en busca de la satisfacción tanto del cliente final como del arquitecto. Trabajamos en los proyectos desde el inicio, colaborando con la especificación de la mano del arquitecto y dando servicio a nuestros distribuidores e instaladores. Nuestro objetivo siempre ha sido y será el mismo: Calidad garantizada Compromiso con nuestros proyectos Soluciones técnicas que mejoren la instalación y prestaciones de nuestras puertas. Soleco Around the World Hemos ido cumpliendo nuestros objetivos hasta convertir esta empresa familiar y dinámica en un referente en el sector. Tenemos presencia en más de 30 países distribuidos en América Latina, Europa, África y algún país de Asia Occidental. Nuestras puertas, marcos técnicos, herrajes y complementos han contado con la confianza de multitud de proyectos hospitalarios, de hoteles, residencias de mayores, universidades, etc. La estrecha colaboración que mantenemos con los estudios de arquitectura ha conseguido que arquitectos de todo el mundo integren Soleco en sus proyectos. Soleco dispone de una red comercial y de distribución siempre a tu disposición. Seguiremos trabajando en el desarrollo de productos que mejoren los proyectos y aporten soluciones que nos sigan abriendo puertas. | https://solecocercos.com/ | (+34) 962891149 | info@e-soleco.com | Carlos Esteve, Gerente comercial | Logo_Soleco.png |  | [{product_id: 1, orden: 0}, {product_id: 2, orden: 0}, {product_id: 3, orden: 0}, {product_id: 4, orden: 0}, {product_id: 5, orden: 0}] | {facebook: '', twitter: ''}
3 | tesa | TESA es el principal fabricante y proveedor español de soluciones de cierre y tecnología de control de accesos para los mercados residencial e institucional. TESA tiene una gama amplia y completa de productos; entre ellos, dispositivos de salidas de emergencia, cilindros, cerraduras de seguridad, pomos y manillas, cierrapuertas, soluciones de control de acceso con cilindros electrónicos, soluciones electromecánicas y electromagnéticas y puertas acorazadas. TESA exporta a mercados como Latinoamérica, Oriente Medio, Europa, Asia Pacífico y países del Norte de África. | https://www.tesa.es | (+34) 943 66 91 00 | marketing@tesa.es | Oficina Central | logo_tesa.gif |  | [{product_id: 6, orden: 0}, {product_id: 2, orden: 7}, {product_id: 8, orden: 0}, {product_id: 9, orden: 0}, {product_id: 10, orden: 0}] | {facebook: '', twitter: ''}
4 | Andreu | Andreu Barberá nace en 1972 cuando D. Vicente Andreu Bort funda una pequeña carpintería metálica dedicada a los cerramientos. Ese mismo año, diseña y patenta un nuevo modelo de puerta metálica, nuestra puerta ENSAMBLADA. Se trata de la primera puerta de acero fabricada en España sin puntos de soldadura. Esta puerta se usaría principalmente como puerta de interior o puerta de trastero. Este modelo de puerta se sigue fabricando en nuestra fabrica de puertas multiuso, ubicada en la C/ Ciudad de Sevilla, 20 A raíz del incendio del hotel Corona de Aragón en 1979, surgió la necesidad de fabricar puertas cortafuegos. De ahí que en 1982 Andreu ensayase con éxito su 1ª puerta rf. Con lo que poco a poco fuimos desarrollando un producto más técnico y especializado: la puerta cortafuegos. Las puertas corta-fuegos se fabrican en nuestra fabrica ubicada en la C/ Ciudad de Sevilla, 14 Años más tarde, ya entrados los 90, lanzamos nuestra línea de puertas de seguridad: la familia residencial. Son puertas de exterior, que se usan como acceso principal a una vivienda. Siendo la estética y la seguridad sus principales características. Nuestras puertas de seguridad se fabrican en nuestra fabrica ubicada en la C/ Ciudad de Sevilla, 14 Disponemos de los sistemas de producción tecnológicamente más avanzados y de un gran equipo humano, que nos permite dar respuesta a un mercado cada vez más exigente y complejo. Somos expertos en aportar nuevas ideas a los proyectos de nuestros clientes y en dotar a cada nuevo modelo de un valor añadido, garantía de calidad. En este sentido, para asegurar a nuestros clientes la calidad de nuestros productos y procesos de diseño, producción y comercialización, tenemos implantado y certificado por AENOR el sistema de gestión de calidad de acuerdo con la norma UNE-EN-ISO 9001:2015. En Andreu trabajamos para abrir nuevas puertas al futuro. | https://www.andreu.es/ | (+34) 961 343 206 | export@andreu.es | Área de Exportación | logo_andreu.png |  |  | {facebook: '', twitter: ''}
5 | Topwood | Topwood, a través de Maderera Valdivia, nace en la capital de la Región de los Ríos, Chile, con el propósito de ofrecer a las personas y empresas que se preocupan del medio ambiente un innovador producto que les permita construir de manera sustentable; la Madera Modificada Térmicamente (o también conocida como madera termotratada). Para lograrlo elegimos una maquina de modificación térmica que no genera emisiones al ambiente y que nos permite producir desde el 2013 en el sur de Chile este producto natural, libre de químicos, de bosques con manejo sostenible y que tiene propiedades superiores a las mejores maderas nativas pero a un precio más conveniente. Como empresa creemos que nuestro producto no es sólo madera, sino que es una forma distinta de construir el futuro. Un futuro en que el desarrollo va de la mano con el cuidado de nuestro entorno y medio ambiente. | https://www.topwood.cl/ | (+56) 9 73897824 | ventas@topwood.cl | Nicolás Decap | logo_topwood.png |  | [TOPWOOD_Revestimiento Exterior.jpg, TOPWOOD_Cielo.jpg, TOPWOOD_Revestimiento Interior.jpg, TOPWOOD_Deck.jpg, TOPWOOD_Celosias.jpg] | {facebook: '', twitter: ''}
6 | MK
7 | Volcan
8 | Piedras Chilenas
9 | DVP
10 | Collowall
11 | Budnik
12 | Bottai

## address
id | name | text | city | country | order | owner_id | owner_type
1 |  | Calle Marjal, 8 Nave A / 46770 Xeraco | Valencia | España | 0 | 1 | Company::Common
2 |  | Barrio Ventas, 35 20305 Irún | Guipúzcoa | España | 0 | 2 | Company::Common
3 |  | C/. Ciudad de Sevilla, 20 46988 Paterna | Valencia | España | 0 | 3 | Company::Common
4 |  | Kennedy 6800, Oficina 1A, Vitacura | Región Metropolitana | Chile | 0 | 4 | Company::Common
5 | Casa Matriz | Américo Vespucio 811, Huechuraba | Región Metropolitana | Chile | 0 | 5 | Company::Common
6 | Centro de Distribución | Carrascal 5150 Quinta Normal | Región Metropolitana | Chile | 1 | 5 | Company::Common
7 | Showroom Interiorismo | Nueva Costanera 4069, Vitacura | Región Metropolitana | Chile | 2 | 5 | Company::Common
8 |  | Arturo Prat 199, Of. 801 T.B. Concepción | Región Metropolitana | Chile | 3 | 5 | Company::Common
9 | Bash Distribución | Pedro León Ugalde 1464 Santiago Centro | Región Metropolitana | Chile | 4 | 5 | Company::Common

## product
id | name | short_desc | long_desc | reference | client_id | brand_id | user_id | price | work_type | room_type | project_type | tags | subitem_id | images | files
1 | Puerta Hotelera Soleco | Puerta hotelera, de madera revestida en HPL y marco de acero telescópico electropintado. | Puerta de madera sólida de 4.5cm de espesor, de interior aglomerado y con MDF por ambas caras. Con certificación RF 30 minutos (EI30), aislamiento acústico 32dB, enchapada en HPL (Formica). Incluye junta intumescente en el interior del canto de la hoja y cantos enchapados PVC en todo el perímetro de la hoja. La puerta se suministrará preparada para la instalación de las 4 bisagras correspondientes al conjunto marco y puerta, además incluye la preparación para cerradura electrónica especificada, Mirilla con certificación RF30 y Sello guillotina automático inferior para 32db Marco SOLECO tipo G telescópico, de acero galvanizado calidad Sendzimir, espesor 1,5mm lacado al horno color código RAL a elección, con certificación QUALISTEELCOAT. Incluye preparado 4 pernios Soleco, caja guardapolvo en marco, destaje para recibidor de cerradura electrónica especificada. Incluye todos los mecanizados necesarios para la instalación y operación del conjunto marco y puerta. Incluye Sello perimetral embutido en el marco, que garantiza aislamiento térmico y acústico y elimina la vibración de la puerta. Incluye: Umbral Inferior tipo Sardinell, de aluminio adonizado con sello de goma, marca Soleco; 2 Bisagras SOLECO sin resorte y 2 Bisagras SOLECO con resorte para cierre de puerta. | Marco G1-S | 2 | 2 | 1 |  | [1, 2, 3] | [1] | [8] | Hotel, Habitación, Puerta | 715 | SOLECO_HOTEL_101.png, SOLECO_HOTEL_102.png, SOLECO_HOTEL_103.png, SOLECO_HOTEL_104.png, SOLECO_HOTEL_105.png, MarcoG_seccion.png, SOLECO_HOTEL_106.png, SOLECO_HOTEL_107.png | _Cataogo Div-Hotelera.pdf, SOLECO, Ventajas Marco G.pdf, Detalle Marco G.dwg
2 | Marco fijo y puerta de madera Soleco | Marco tipo fijo tipo F y puerta de madera para instalación entre muros de 1 y 2 hojas | Los marcos serán fijos, no telescópicos, para instalar entre muros al centro del tabique. El fabricante deberá suministrar los marcos ya completamente terminados y con pintura final. Serán metálicos fabricados en acero galvanizado de 1.5 mm. de espesor según DIN 1811 y lacado final al horno. El fabricante ofrecerá la posibilidad de seleccionar cualquier color de la tabla de colores RAL y la posibilidad de aplicar pinturas antimicrobianas. La pintura será tipo Epoxi, de aplicación electrostática y cocida al horno y deberá presentar la certificación de superficie Qualisteelcoat. Los marcos deberán ser de colocación después de tabicar y en todos los casos deberán estar provistos de un burlete (sello) de goma embutido en todo su perímetro. Todos los tronillos de fijación quedaran ocultos. Deberán estar preparados desde fábrica para recibir todos los herrajes necesarios según especificación de herrajes tales como bisagras, pernios, cerraduras, etc., sin la necesidad de tener que realizar trabajos de adaptación y/o preparación en los mismos. Para el recibidor del pestillo (latch) y pasador de la cerradura deberán contar con una caja de protección en su interior. Adicionalmente, el cerradero (contrafrente de la cerradura) será de acero inoxidable calidad AISI 304 y estará sobrepuesto en el marco, presentando una pestaña curva de protección para evitar el impacto del picaporte de la cerradura sobre el marco. Los marcos incluyen pernios (bisagras) regulables de acero inox calidad AISI 304, clase 11 según normativa Europea UNE 1935:2002. Con certificación de 200.000 ciclos. Los marcos deberán ser tipo marca Soleco modelo F o de similar calidad y equivalentes características técnicas. Las hojas de las puertas serán sólidas, fabricadas con un bastidor de MDF hidrófugo, rellenas de aglomerado aligerado, enchapadas con HPL laminado de alta presión de 1mm de espesor y canteadas en todo el perímetro con canto de compacto fenólico color negro. El espesor de la hoja será de 40mm. Las hojas contarán con todos los mecanizados necesarios y correspondientes para recibir los herrajes tales como cerradura, bisagras o pernios, etc., sin la necesidad de tener que realizar trabajos de adaptación y/o preparación en las mismas. Las puertas serán se tipo marca Soleco o de similar calidad y equivalentes características técnicas. La puerta en su conjunto (marco + hoja), deberá contar con una certificación de resistencia al fuego de 30 min con clasificación EI2 30 según normativa europea EN 13501-2002:2 y una certificación de aislación acústica de 30 dB según normativa europea UNE EN ISO 143-3:1995/A1 2005. | Marco F1 | 2 | 2 | 1 |  | [1, 2, 3] |  | [1, 2, 3, 6, 7, 8] | Hospital, centro de salud, laboratorio, clinica. | 715 | SOLECO_MARCOFIJO_101.png, SOLECO_F_INT (1).jpg, SOLECO_F_INT (2).jpg, SOLECO_HOSPITALARIO_104.png, SOLECO_HOSPITALARIO_105.png | Catalogo_Espanol.pdf, Marco Fijo F FINTER (intermedio).pdf
3 | Marco enrasado y uerta de madera Soleco | Marco tipo EN (telescópico) enrasado de 1 o 2 hojas. | Los marcos serán enrasados con el muro a filo exterior, permitiendo avanzar con el revestimiento del muro por sobre el marco de manera que el mismo quede oculto y la hoja de la puerta quede coplanar con el revestimiento del muro. Por el lado interior, el marco deberá quedar visto y a filo del muro. La puerta será de apertura hacia el interior. El fabricante deberá suministrar los marcos ya completamente terminados y con pintura final. Los marcos serán metálicos fabricados en acero galvanizado de 1,5 mm de espesor según DIN 1811 y lacado final al horno. Contarán con un perfil estructural de aluminio interior no visto. Su sistema de montaje deberá ser de tipo “Knock-Down” para el ensamblado de las jambas con el dintel. El fabricante ofrecerá la posibilidad de seleccionar cualquier color de la tabla de colores RAL y la posibilidad de aplicar pinturas antimicrobianas. La pintura será tipo Epoxi, de aplicación electrostática y cocida al horno y deberá presentar la certificación de superficie Qualisteelcoat. Los marcos deberán ser de colocación después de tabicar y en todos los casos deberán estar provistos de un burlete (sello) de goma embutido en todo su perímetro. Para la fijación del marco al muro, se deberá contar con un refuerzo de MDF de 8mm entre muro y marco. Todos los tronillos de fijación quedaran ocultos. En todos los casos, los marcos deberán estar preparados desde fábrica para recibir todos los herrajes necesarios según especificación de herrajes tales como bisagras, pernios, cerraduras, etc., sin la necesidad de tener que realizar trabajos de adaptación y/o preparación en los mismos. Para el recibidor del pestillo (latch) y pasador de la cerradura deberán contar con una caja de protección en su interior. Adicionalmente, el cerradero (contrafrente de la cerradura) será de acero inoxidable calidad AISI 304 y estará sobrepuesto en el marco, presentando una pestaña curva de protección para evitar el impacto del picaporte de la cerradura sobre el marco. Los marcos deberán ser telescópicos y adaptables a cualquier ancho de tabique. Incluye pernios (bisagras) regulables de acero inox calidad AISI 304, clase 11 según normativa Europea UNE 1935:2002. Con certificación de 200.000 ciclos. Los marcos deberán ser tipo marca Soleco modelo EN-INT telescopio o de similar calidad y equivalentes características técnicas. Las hojas de las puertas serán sólidas, fabricadas con un bastidor de MDF hidrófugo, rellenas de aglomerado aligerado, enchapadas con HPL laminado de alta presión de 1mm de espesor y canteadas en todo el perímetro con canto de compacto fenólico color negro. El espesor de la hoja será de 55mm. Las hojas contarán con todos los mecanizados necesarios y correspondientes para recibir los herrajes tales como cerradura, bisagras o pernios, etc., sin la necesidad de tener que realizar trabajos de adaptación y/o preparación en las mismas. Las puertas serán se tipo marca Soleco o de similar calidad y equivalentes características técnicas. La puerta en su conjunto (marco + hoja), deberá contar con una certificación de resistencia al fuego de 30 min con clasificación EI2 30 según normativa europea EN 13501-2002:2 y una certificación de aislación acústica de 30 dB según normativa europea UNE EN ISO 143-3:1995/A1 2005. | Marco EN | 2 | 2 | 1 |  | [1, 2, 3] |  | [1, 2, 3, 6, 7, 8] | Hospital, centro de salud, laboratorio, clinica. | 715 | SOLECO_EN_101.png, SOLECO_EN_102.jpg, SOLECO_EN_103.jpg, SOLECO_EN_104.jpg, SOLECO_EN_105.jpg, SOLECO_EN_106.jpg | Catalogo_Espanol.pdf, Marco Especial EN.pdf
4 | Marco Telescópico de Acero y puerta de Madera HPL | Marco métalico telescópico y puerta de madera HPL de 1 o 2 hojas | Los marcos serán metálicos fabricados en acero galvanizado de 1.5 mm. de espesor según DIN 1811 y lacado final al horno. El fabricante ofrecerá la posibilidad de seleccionar el color de la tabla de colores RAL y deberá presentar la certificación Qualisteelcoat . Los marcos deberán ser de colocación después de tabicar y en todos los casos deberán estar provistos de un burlete (sello) de goma embutido en todo su perímetro. Su sistema de montaje deberá ser de tipo “Knock-Down” para el ensamblado de las jambas con el dintel. En todos los casos deberán estar preparados desde fábrica para recibir todos los herrajes necesarios según especificación de quincallería tales como bisagras, pernios, cerraduras, etc., sin la necesidad de tener que realizar trabajos de adaptación y/o preparación en los mismos. En el caso de la preparación de las perforaciones para recibir el pestillo y pasador de la cerradura deberán contar con una protección de los mismos por medio de una caja en su interior. Adicionalmente el cerradero (contrafrente de la cerradura) será de acero inoxidable calidad AISI 304 y estará enrasado en el marco. Los marcos deberán ser telescópicos y adaptables a cualquier ancho de tabique. Incluye pernios (bisagras) regulables de acero inox calidad AISI 304, clase 11 según normativa Europea UNE 1935:2002. Con certificación de 200.000 ciclos. Los marcos deberán ser tipo marca Soleco modelo G telescopio o de similar calidad y equivalentes características técnicas. Las hojas de las puertas serán solidas, fabricadas con un bastidor de MDF hidrófugo, rellenas de aglomerado aligerado, emplacadas con MDF, enchapadas con HPL laminado de alta presión y canteadas en todo el perímetro con canto de PVC para alto impacto de 1 mm de espesor y encolado bajo sistema PUR. El espesor de la hoja será de 45mm. Las puertas serán tipo marca Soleco o de similar calidad y equivalentes características técnicas. | Marco G1-S | 2 | 2 | 1 |  | [1, 2, 3] | [1,2,3,4,5] | [1, 2, 3, 6, 7, 8] | Hospital, centro de salud, laboratorio, clinica. | 715 | SOLECO_HOSPITALARIO_101.png, SOLECO_HOSPITALARIO_102.png, SOLECO_HOSPITALARIO_103.png, SOLECO_HOSPITALARIO_104.png, SOLECO_HOSPITALARIO_105.png, SOLECO_HOSPITALARIO_106.png, MarcoG_seccion.png | SOLECO_CAT_HOSPITALES.pdf, Detalle Marco G.dwg
5 | Marco telescópico y puerta Plomada de Abatir. | Puertas RX de alto trafico, marco metálico y hoja de madera HPL con plomo 1 hoja. | Será puertas RX de alto trafico formadas por marco telescópico emplomado con plomo y desmontable de acero, que asegura una mayor resistencia al impacto, galvanizado de 1.5mm de grosor. Lacado final al horno RAL 9010 (Pure White) con certificación Qualicoat y Qualisteelcoat (certificación anticorrosión para después de tabicar). Los marcos deberán ser de colocación después de tabicar. Su sistema de montaje deberá ser de tipo “Knock-Down” para el ensamblado de las jambas con el dintel y burlete de goma embutido para evitar la vibración de la hoja. Incluye 4 pernios clase 11 (80kg por pernio) regulables de acero inoxidable. Según sea el caso, se consulta mirilla montada en cámara, con vidrios plomados enrasados de 400 mm por 400 mm, templados. Las hojas de las puertas serán sólidas emplomadas mediante lámina de plomo insertada en el interior de la hoja, fabricadas con un interior de aglomerado, un bastidor de MDF en sus dos caras y aplacado laminado de alta presión HPL de 0.7 mm resistente a golpes y uso hospitalario. Bastidor de MDF hidrófugo y cantos enchapados en PVC de 1 mm en los cuatro lados que garantiza la resistencia a impactos y humedades producto de la limpieza frecuente en este tipo de proyecto. Todo el material de la puerta debe ser prensado en fabrica con colas plásticas que garanticen la máxima durabilidad. El conjunto completo, deberá estar ensayado y certificado con un aislamiento acústico de 30dB. Equipada con una mirilla montada en cámara, con vidrios plomados enrasados de 400 mm por 400 mm, templados y serigrafiados. Conexión directa a tierra para descarga de la electricidad estática, para hoja inyectada con doble cristal PLOMADO de espesor equivalente al plomo indicado en la sala (para este caso 2 mm), montado en cámara (6+28+6) y serigrafiado perimetral de color negro, para evitar la acumulación de polvo y bacterias. | Marco G1-S | 2 | 2 | 1 |  | [1, 2, 3] |  | [3] | Hospital, centro de salud, laboratorio, clinica. | 715 | SOLECO_HOSPITALARIO_105.png, SOLECO_HOSPITALARIO_101.png, SOLECO_HOSPITALARIO_102.png, SOLECO_HOSPITALARIO_103.png, SOLECO_HOSPITALARIO_104.png, SOLECO_HOSPITALARIO_106.png, MarcoG_seccion.png | SOLECO_CAT_HOSPITALES.pdf, Marco Telescopico G Plomado.pdf
6 | Cerradura serie 2UB0 de Tesa | Cerradura Alto Tráfico Puerta de Madera serie 2UB0 de Tesa | Todas las puertas, tanto interiores como exteriores, deberán llevar cerradura, aunque ella no figure en plano o en estas Bases Técnicas. Se ubicarán, en general y de no existir indicación particular en contrario, a una altura de 105 cm. del N.P.T. Lo especificado en este capítulo incluye la totalidad de la obra, hasta en su más mínimo detalle, incluyéndose todos los componentes de los respectivos sistemas. Todas las cerraduras tendrán sistema amaestrado de llaves por grupos cruzado, con llave maestra general, llaves submaestras por grupos y llaves individuales. . Se deberá coordinar previamente con representantes del usuario, como asimismo con la ITO para generar la matriz o plan de amaestramiento que definirá los grupos, subgrupos y los accesos de cada llave. El amaestramiento debe permitir el uso controlado de los recintos por parte de personal autorizado. Se entregarán con 3 llaves por cerradura y con su correspondiente identificación estampada en la guarnición. Además, se considera el suministro e instalación de un armario de llaves que permita gestionar el sistema de llaves maestras. Se exigirá el certificado de calidad del fabricante, que garantice en esta función de cerradura 1.500.000 ciclos de apertura y 100.000 ciclos sobre el cerrojo, en base a la NCh 345. Se exigirá además que dichas cerraduras tengan un certificado de niebla salina, en base a la norma NCh 904, que cumplan con 240h a 35º C y un PH de 6.5-7.2. Ref.: del tipo TESA o de igual o superior calidad y prestación. Serie 2UB en puertas de madera (opacas) y serie 2210 en puertas de perfil estrecho. o equivalente técnico. Puertas y ventanas de aluminio o PVC, consultan cerraduras y manillas según función de acuerdo a los artículos que el sistema específica y se consideran incluidas en su especificación. Se presentarán muestras al Arquitecto Proyectista eITO. Las cerraduras serán de embutir para cilindro europeo fabricadas en acero zincados y pasivados, procesados anticorrosión, de picaportes reversibles. Las cerraduras serán de embutir y de caja cerrada. La caja estará construida en acero al carbono, niquelado, zincado o pintado con pintura de aplicación electroestática al igual que las piezas de su mecanismo interior salvo aquellas que estén sujetas a fricción, que serán de un material apto para tal uso, tales como latón, metal sinterizado y teflón. El mecanismo vendrá correctamente lubricado de fábrica. El frente y contra frente de la cerradura estarán fabricados en acero inoxidable 430, 304 o superior. Tendrán el marcado CE, estarán certificadas según la norma europea UNE-EN-12209:2004 y presentarán como mínimo el siguiente código de clasificación 3.S.8.1.0.F.3.B.C.2.0. para uso intensivo en edificaciones institucionales (heavy Duty) según la norma mencionada. Serán aptas para montar en puertas corta fuego. Deberán además presentar las siguientes características y medidas: •Accionamiento de picaporte por medio de una nuez de acero para eje cuadrado de 8mm. •Accionamiento de pasador y picaporte para cilindro de perfil europeo (europerfil) con leva de 15mm. •Picaporte silencioso reversible, de acero sinterizado, con salida de 17mm. y picaporte adicional de seguridad que realiza el bloqueo anti tarjeta del picaporte principal. •Picaporte y pasador con función antipánico. •Solo pasador con accionamiento para cilindro europerfil. •Presentar también una versión sin función antipánico. •Backset o entrada: 60mm (distancia del frente de la cerradura al centro de giro de la manilla) •Distancia entre centros: 85mm (distancia entre centro de giro de la manilla y centro de giro de la llave. •Tendrán opción de tener independencia de accionamientos de manillas exterior e interior permitiendo combinar funciones, como por ejemplo función antipánico del lado interior y función normal del lado exterior. -La caja de las cerraduras presentará agujeros pasantes en la zona de la nuez para fijación pasante de manillas. También presentará agujeros pasantes en la zona del cilindro en caso de requerirse realizar una fijación pasante de los bocallaves o requerir la instalación de una placa o escudo de seguridad. | Cerradura serie 2UB0 | 3 | 3 | 1 |  | [1, 2, 3] |  | [1, 2, 3, 6, 7, 8] |  | 739 | TESA_2UB0FEAI.jpg, TESA_2UB0F-medidas.png | TESA_cerradura-2ub0f.pdf, TESA_cerradura-2ub0.pdf
7 | Cilindro TK6 y Amaestramiento de Tesa | Cilindro de Seguridad serie TK6 Amaestrable | El edificio estará equipado con un sistema de cilindros y llaves amaestradas. El tipo de amaestramiento será al menos de 2 niveles y por grupos, lo que significa que habrá una llave individual, una llave maestra de grupo y una llave maestra general. Se deberá evaluar la necesidad de trabajar con cruzamiento de grupos. El cilindro a utilizar se podrá determinar a partir de la “matriz de amaestramiento”, pero deberá tener las siguientes prestaciones: •Certificado según Norma Europea EN1303: 2006 •Alto potencial de amaestramiento por un sistema de pines tipo Orbital de TESA, equivalente técnico o superior. •Llave patentada e incopiable. •Multiestría •Antibumping •Protección anti taladro | Cilindro serie TK6 | 3 | 3 | 1 |  | [1, 2, 3] |  | [1, 2, 3, 6, 7, 8] |  | 739 | TESA_Cilindro-TK6.jpg, TESA_AK6353010N.jpg, TESA_TK6-caracteristicas.jpg, TESA_TK6-Llave-cilindro-AA.jpg | TESA_cilindro-tk6.pdf
8 | Manilla Tesa modelo Sena con baño Antimicrobiano | Manilla de acero inoxidable serie Sena de Tesa con tratamiento antimicrobiano biocida | Todas las manillas de puertas batientes de madera, de mamparas de vaivén, de mamparas de cristal templado cuando corresponda (se exceptúan las puertas de vaivén con cierre a piso) deberán ser de palanca tipo U o C (de doble curvatura) con el extremo muy cerrado hacia la hoja de la puerta a fin de evitar accidentes y permitir que sean abiertas eventualmente con el codo. Estarán montadas sobre rosetas. Serán suministradas con un tratamiento superficial antimicrobiano, que consta de un barniz compuesto por un sustrato que porta iones de plata. Se presentarán estudios realizados en hospitales, laboratorios o entidades de salud que avalen las propiedades del acabado superficial. El sistema de montaje de las manillas será para montaje de fijación pasante a través de la cerradura con tornillos macho/hembra. Presentará 10 años de garantía sobre el mecanismo del conjunto. Estarán fabricadas en acero inoxidable AISI 304 tubular. El conjunto de manillas estará certificado según la norma europea EN1906, grado 3 uso institucional. Las manillas, así como todo el sistema de cerraduras para cada caso, serán instalados por mano de obra calificada y con un trabajo cuidadoso en los detalles de terminaciones, ajustes, ensambles y rectificaciones. Dado su diseño lineal, las manillas especificadas deberán quedar siempre en perfecto alineamiento horizontal. | TESA modelo Sena Inox AISI 304 Biocida | 3 | 3 | 1 |  | [1, 2, 3] |  | [3] |  | 739 | TESA_Sena_manilla-AISI304.jpg, TESA_Sena_manilla.jpg | TESA_Manilla_Sena.pdf
9 | Manilla Tesa modelo Sena | Manilla de acero inoxidable serie Sena de Tesa | Todas las manillas de puertas batientes de madera, de mamparas de vaivén, de mamparas de cristal templado cuando corresponda (se exceptúan las puertas de vaivén con cierre a piso) deberán ser de palanca tipo U o C (de doble curvatura) con el extremo muy cerrado hacia la hoja de la puerta a fin de evitar accidentes y permitir que sean abiertas eventualmente con el codo. Estarán montadas sobre rosetas. El sistema de montaje de las manillas será para montaje de fijación pasante a través de la cerradura con tornillos macho/hembra. Presentará 10 años de garantía sobre el mecanismo del conjunto. Estarán fabricadas en acero inoxidable AISI 304 tubular. El conjunto de manillas estará certificado según la norma europea EN1906, grado 3 uso institucional. Las manillas, así como todo el sistema de cerraduras para cada caso, serán instalados por mano de obra calificada y con un trabajo cuidadoso en los detalles de terminaciones, ajustes, ensambles y rectificaciones. Dado su diseño lineal, las manillas especificadas deberán quedar siempre en perfecto alineamiento horizontal. | TESA modelo Sena Inox AISI 304 | 3 | 3 | 1 |  | [1, 2, 3] |  | [1, 2, 3, 6, 7, 8] |  | 739 | TESA_Sena_manilla-AISI304.jpg, TESA_Sena_manilla.jpg | TESA_Manilla_Sena.pdf
10 | Tirador Acero Inoxidable Tesa 300x30 | Tirador Acero Inoxidable Tesa de 300x30 | Tirador de acero inoxidable, colocado por el lado de apertura, para alto tránsito de uso institucional. Serán tiradores por ambos lados de la puerta para alto tránsito de uso institucional, doble con fijación pasante, de Ø 30 mm., fabricados en acero inoxidable AISI 304, solidos tipo marca TESA modelo DTSR300IS- o equivalente técnico de igual o superior calidad y prestación. Será suministrado con un tratamiento superficial antimicrobiano, que consta de un barniz compuesto por un sustrato que porta iones de plata. Se presentarán estudios realizados en hospitales, laboratorios o entidades de salud que avalen las propiedades del acabado superficial. En puertas de dos hojas indicadas con picaporte (tipo PD), se consulta en hoja “fija” tirador de acero inoxidable, colocado por el lado de apertura, para alto tránsito de uso institucional. | TESA modelo DTSR300IS- | 3 | 3 | 1 |  | [1, 2, 3] |  | [1, 2, 3, 6, 7, 8] |  | 739 | TESA_tirador_300x30.jpg | TESA_Tiradores_inoxidable_30_mm.pdf
11 | Bisagras Tesa 114x102x3 mm (4 1/2”x4”) | Bisagras Tesa 114x102x3 mm (4 1/2”x4”) Acero Inox | En términos generales, se consultan un mínimo de tres (3) bisagras de acero inoxidable satinado por cada hoja de puerta batiente. Según el tamaño y el peso de la puerta se deberá evaluar la cantidad de bisagras a instalar. Se instalarán perfectamente ajustadas y terminadas contra puertas de madera – cuidando minuciosamente lograr una buena terminación del rebaje para el embutido de la bisagra con la aplicación de revestimiento vinílico de las puertas, en general – y contra marcos de aluminio (utilizando cinta separadora plástica para evitar el contacto del acero y el aluminio). Estarán fabricadas en acero inoxidable AISI 304, en 3mm de espesor. Serán de clasificación grado 13 (puertas de hasta 120kg y 200.000 ciclos) según norma europea EN 1635, presentando marcado CE, y certificado según la norma EN 1635. Las bisagras serán de 114x102x3 mm (4 1/2”x4”). El número de bisagras será según ancho de puerta: Serán 3 bisagras por hoja hasta 90 cms., 4 bisagras hasta 110 cms., y 5 Bisagras por hoja hasta 140 cms. Consultan bisagras de acero inoxidable. 3 unidades por hoja para vanos de 1 puerta. | TESA, BISUL44543IS | 3 | 3 | 1 |  | [1, 2, 3] |  | [1, 2, 3, 6, 7, 8] |  | 739 | TESA_bisagra.jpg
12 | Quicios Tesa CTUS100 | El cierrapuertas CTSU100 de TESA es el modelo con fueza regulable ideal para puertas de hasta 170kg de peso | El mecanismo está diseñado para retener ambas hojas, cuando éstas están en su máximo abatimiento a 90 o 105º de apertura. Placa regulable en posición, que permite alinearla perfectamente con la puerta. Será de fuerza variable continua EN 2-4, para puertas de hasta 100kg y 1100mm de ancho de hoja. Dos velocidades de cierre independientes y regulables: velocidad de cierre de 150º a 15º y golpe final 15º a 0º. Contará con una válvula bypass de seguridad que libera la presión del sistema hidráulico en caso de mal uso y forzamiento. Serán instalados con todos los kits y accesorios correspondientes y necesarios. Presentará marcado CE, y estará certificado según la Norma Europea UNEEN 1154. Se incluyen tapas para cierrapuertas, eje cuadrado para giro de puertas, brazo centrado superior y brazo centrado inferior. | Serie CTSU100 de TESA, Ref. CTSU100ROST TACTSU100IM + PIC150 + BRI300VHZ + BRS300VHZ. | 3 | 3 | 1 |  | [1, 2, 3] |  | [1, 2, 3, 6, 7, 8] |  | 739 | TESA_cierrapuertas-CTSU100.jpg, TESA_RF.png, TESA_Cierrapuertas-CTSU100-medidas.png | TESA_CTSU100_Ficha_tecnica.pdf, TESA_CTSU100_DC477_Instrucciones.pdf
13 | Quicios Tesa CTUS300 | El cierrapuertas CTSU300 de TESA es el modelo con fueza regulable ideal para puertas de hasta 300kg de peso. | Para puertas de mayor porte o alta frecuencia de uso, el quicio hidráulico será de fuerza variable continua EN 2-6, considerando puertas de hasta 300kg y 1400mm de ancho de hoja. Dos velocidades de cierre independientes y regulables: velocidad de cierre de 180º a 15º y golpe final 15º a 0º. Contará con una válvula bypass de seguridad que libera la sobre presión del sistema hidráulico en caso de mal uso y forzamiento. Serán instalados con todos los kits y accesorios correspondientes y necesarios. Presentará marcado CE, y estar certificado según la Norma Europea UNE-EN 1154 : 1996 + A1: 2003 Se incluyen tapas para cierrapuertas, eje cuadrado para giro de puertas, brazo centrado superior y brazo centrado inferior. | Serie CTSU300 de TESA, Ref. CTSU300ROST + TACTSU300IM + PIC150 + BRI300VHZ + BRS300VHZ. | 3 | 3 | 1 |  | [1, 2, 3] |  | [1, 2, 3, 6, 7, 8] |  | 739 | TESA_cierrapuertas-CTSU300.jpg, TESA_RF.png, TESA_Cierrapuertas-CTSU300-medidas.png | TESA_CTSU300_Ficha_tecnica.pdf, TESA_CTSU300_DC475_Instrucciones.pdf
14 | Cierrapuertas Hidráulico Tesa CT2500 de brazo articulado | Apto para puertas de hasta 1100mm de ancho y un peso de 80kg, Tres valvulas de regulación, dos de ellas permiten regular la velocidad de cierre y la tercera ofrece un freno a la apertura, Certificado para su uso en puertas cortafuego UNE-EN1154: 1996 + A1: 2003, Gama de fuerzas EN2 - EN4 en un solo modelo | Se emplearán cierrapuertas de brazo articulado. Estará certificado en base a la norma UNE-EN1154:1996+A1:2003. Regulación continua de fuerza de EN2 a EN4, para puertas de EN2: 850mm de ancho de hoja y 40kg de peso hasta puertas de EN4: 1100 mm. de ancho de hoja y 80kg de peso. Tendrá regulación de velocidad de cierre y de golpe final, así como freno a la apertura. Tendrá la opción de disponer de retenedor, actuando de fija puertas y tope de puertas. El cierrapuertas debe ser reversible y no tener mano. Retención regulable a cualquier posición, por sistema de enclavamiento a la articulación. | Serie CT2500 de TESA, Ref. CT250134PL | 3 | 3 | 1 |  | [1, 2, 3] |  | [1, 2, 3, 6, 7, 8] |  | 739 | TESA_cierrapuertas-CT2500.jpg, TESA_CT2500-medidas-1.png, TESA_Cierrapuertas-CT2500-medidas.png, TESA_CT2500-medidas-2.png, TESA_CT2500-medidas-3.png | TESA_CT2500_Ficha_tecnica.pdf, TESA_CT2500_Instrucciones.pdf
15 | Cierrapuertas Hidráulico Tesa CT3000 de brazo articulado | Su regulación de fuerza contínua, permite ajustar la potencia del muelle y controlar puertas desde 850mm de ancho hasta los 1400mm. Estabilidad térmica, controla la velocidad de cierre en cualquier condición climatica, evita los portazos en verano o que la puerta quede abierta en invierno. | Se emplearán cierrapuertas de brazo articulado. Con amplio volumen hidráulico, mecanismo de piñón-cremallera y un coeficiente de eficacia en torno a 70%. Presentará el marcado CE y estar certificado según la Norma Europea UNEEN1154: 1996 + A1: 2003 con código de clasificación 4-8-2/6-1-1-4, para uso institucional de alto tránsito. Tendrá regulación continua de fuerza de EN2 a EN6, para puertas de EN2: 850mm de ancho de hoja y 85kg de peso hasta puertas de EN6: 1400mm de ancho de hoja y 140kg de peso. Ofrecerá la función “hold open” o función de retención para mantener la puerta abierta. Presentará 2 válvulas de velocidad de cierre, controlando la velocidad de cierre hasta los últimos 15º y el golpe final desde los 15º al golpe del picaporte. Presentará una válvula de freno a la apertura independiente. Dispondrá una válvula opcional de retardo al cierre. El eje de transmisión de fuerza entre el mecanismo y el brazo debe ser un conjunto eje-husillo estriado, con regulación de altura del eje de hasta 14 mm. Presentará estabilidad de funcionamiento en un rango de temperaturas de -15 a +45 grados centígrados. Será reversible y no tendrá mano. Contará con una válvula bypass de seguridad que libera la sobre presión del sistema hidráulico en caso de mal uso y forzamiento. Se incluirá brazo articulado acabado en plata | Serie CT3000 de TESA, Ref. CT300036PL + BN3000PL | 3 | 3 | 1 |  | [1, 2, 3] |  | [1, 2, 3, 6, 7, 8] |  | 739 | TESA_cierrapuertas-CT3000.jpg, TESA_RF.png, TESA_CT3000-medidas-2.png, TESA_Cierrapuertas-CT3000-medidas.png, TESA_CT3000-medidas-3.png | TESA_CT3000_Ficha_tecnica.pdf, TESA_CT3000_plantilla_montaje.pdf
16 | Cierrapuertas Hidráulico Tesa CT5000 para alta carga | Apto para puertas de una o de doble hoja, con una anchura máxima por hoja de 1400mm y hasta 400kg | Se empleará un cierrapuertas de quía deslizante. El cierrapuertas tendrá un mecanismo de leva simétrica. Será reversible. Tendrá regulación continua de fuerza de EN1 a EN6 según normativa EN1154, para puertas de EN1: 750mm de ancho de hoja y 20kg de peso hasta puertas de EN6: 1400mm de ancho de hoja y 120kg de peso. Ofrecerá la función “hold open” o función de retención para mantener la puerta abierta. Presentará 2 válvulas de velocidad de cierre, controlando la velocidad de cierre hasta los últimos 15º y el golpe final desde los 15º al golpe del picaporte. Presentará una válvula de freno a la apertura independiente. Dispondrá de doble válvula de seguridad interna. Estará certificado de acuerdo a normas EN 1154 EN 1154A:1996+A1:2003 y EN1155 siendo válido para puertas RF. | Serie CT5000 de TESA, Ref. CT570057PL + GD300FPL | 3 | 3 | 1 |  | [1, 2, 3] |  | [1, 2, 3, 6, 7, 8] |  | 739 | TESA_cierrapuertas-CT5000.jpg, TESA_CT5000-sellos.png, TESA_CT5000-medidas.png, TESA_Cierrapuertas-CT5000-medidas.png | TESA_CT5000_Ficha_tecnica.pdf, TESA_CT5000_Instrucciones.pdf, TESA_CT5000_plantilla_montaje.pdf
17 | Juego de Picaportes 20 mm – 200 mm | Juego de Picaportes 20 mm – 200 mm para puerta doble, hoja pasiva | Se colocarán picaportes en todas las puertas de abatir de doble hoja, cuyo uso frecuente es una hoja. Se colocarán en la hoja opuesta a la que lleva la cerradura. Será picaporte de tipo embutido (en canto de la puerta) de acero inoxidable AISI 304, tanto para fijación a dintel (20 cms.) como para fijación a umbral de la puerta (20 cms.), incluyendo los cerradores correspondientes. Se debe complementarán en piso con el correspondiente guardapolvos en acero inoxidable AISI 304. Para igual función, en casos de puertas de aluminio o PVC, los picaportes serán de acuerdo a la línea de artículos que el sistema elegido especifique. | TESA, Ref. DB3/4SS8IS + guardapolvos GUARDAPOLIS | 3 | 3 | 1 |  | [1, 2, 3] |  | [1, 2, 3, 6, 7, 8] |  | 739 | TESA_picaportes.jpg | TESA_Juego_de_picaportes.pdf
18 | Topes para Puertas | Tope de puerta, tipo ¼ esfera, de acero inoxidable AISI 304. | Junto a cada una de las hojas de puertas se contempla en el piso un tope de puerta, tipo ¼ esfera, de acero inoxidable AISI 304. La base será perfectamente afianzada al piso mediante tornillo cabeza phillips de acero inoxidable y tarugo plástico tipo fischer. Su posición será tal, que impida el golpe de la manilla en el muro. En los casos que dichos topes a piso no sean adecuados, deberá reemplazarse por topes de montaje en pared en acero inoxidable AISI 304. | TESA, Ref. TOPINOX45IS | 3 | 3 | 1 |  | [1, 2, 3] |  | [1, 2, 3, 6, 7, 8] |  | 739 | TESA_TOPINOX45IS.jpg | TESA_TOPES.pdf
19 | Set Tesa - Puerta vidrio dos hojas | Set Cerradura a piso Puerta vidrio dos hojas. | •Dos Cerraduras de suelo acero inoxidable AISI 304. Ref: TESA CVETE5SUELOIS. • Cilindro de alta seguridad patentado, de perfil europeo de 30x30 mm. de longitud con llave dentada incopiable y patentada. Tecnología KD-A Tumbler y AM DROP ORBITAL. Combinatoria de Grado 6. Ref: TESA AK63M3030N •Dos juegos tirador doble recto largo 600X900X30IS inoxidable de 30 mm de diámetro Ref: TESA DTSRL600IS. •Dos cierrapuertas de suelo de la serie CTSU100 de TESA más versátil para puertas de hasta 100Kg y 1,10m de anchura. Reversible y válido para puertas de acción simple y doble. Ref: TESA CTSU100SR, debe incluir eje cuadrado estándar PIC150 Ref: TESA PIC150. Y tapa de cierrapuertas de piso Ref: TESA TACTSU100IM • Brazo superior puerta vaivén, Eje a 55 ó 65 mm, con regulación +/- 3 mm Ref: BVS565VAN. •Brazo inferior para ejes serie PIC150, Eje a 55 ó 65 mm, con regulación +/- 3 mm. Ref: TESA BVI565VAN. •Pivote superior tipo4 PV4100V con distancia al borde de la puerta de 100mm mín Ref: TESA PV4565V. • Fijación pared - vidrio, sin pletina (4 unidades). Fijación de acero inoxidable AISI 304 Ref: TESA FIJAVPSPIS •Dos tope de puerta, tipo ¼ esfera, de acero inoxidable AISI 304. Ref.: TESA TOPINOX45IS | TESA | 3 | 3 | 1 |  | [1, 2, 3] |  | [1, 2, 3, 6, 7, 8] |  | 739 | TESA_SET_PISO_VID_2H.jpg, TESA_cerradura-vidrio-techo-suelo.jpg, TESA_AK6353010N.jpg, TESA_tirador_300x30.jpg, TESA_cierrapuertas-CTSU100.jpg, TESA_TOPINOX45IS.jpg | TESA-cerraduras-puertas-vidrio.pdf, TESA_cilindro-tk6.pdf, TESA_Tiradores_inoxidable_30_mm.pdf, TESA_CTSU100_Ficha_tecnica.pdf, TESA_TOPES.pdf
20 | Set Tesa - Cerradura a Electromagnética Puerta Vidrio dos hojas | Set Tesa - Cerradura a Electromagnética Puerta Vidrio dos hojas | • Dos Cerraduras electromagnéticas CEM sobreponer 545 Kg. con accesorios para puerta de vidrio Ref: SCGG054SS, Soporte para cerradero TESA SCGGDB00S, Kit para la cerradura Ref: TESA SCGAKG00S. • Dos juegos tirador doble recto largo 600X900X30IS inoxidable de 30 mm de diámetro Ref: TESA DTSRL600IS. • Dos cierrapuertas de suelo de la serie CTSU100 de TESA más versátil para puertas de hasta 100Kg y 1,10m de anchura. Reversible y válido para puertas de acción simple y doble. Ref : TESA CTSU100SR, debe incluir eje cuadrado estándar PIC150 Ref: TESA PIC150. Y tapa de cierrapuertas de piso Ref: TESA TACTSU100IM •Brazo superior puerta vaivén, Eje a 55 ó 65 mm, con regulación +/- 3 mm Ref: BVS565VAN •Brazo inferior para ejes serie PIC150, Eje a 55 ó 65 mm, con regulación +/- 3 mm. Ref: TESA BVI565VAN. •Pivote superior tipo4 PV4100V con distancia al borde de la puerta de 100mm mín Ref: TESA PV4565V. • Fijación pared - vidrio, sin pletina (4 unidades). Fijación de acero inoxidable AISI 304 Ref: TESA FIJAVPSPIS •Dos topes de puerta, tipo ¼ esfera, de acero inoxidable AISI 304. Ref.: TESA TOPINOX45IS | TESA | 3 | 3 | 1 |  | [1, 2, 3] |  | [1, 2, 3, 6, 7, 8] |  | 739 | TESA_SET_ELEC_VID_2H.jpg, TESA_CEM.png, TESA_tirador_300x30.jpg, TESA_cierrapuertas-CTSU100.jpg, TESA_TOPINOX45IS.jpg | TESA-cerradura-electromagnetica-de-sobreponer.pdf, TESA_Tiradores_inoxidable_30_mm.pdf, TESA_CTSU100_Ficha_tecnica.pdf, TESA_TOPES.pdf
21 | Set Tesa - Cilindro llave llave y manillón Puerta Aluminio | Set Tesa - Cilindro llave llave y manillón Puerta Aluminio | • Las cerraduras serán institucionales de embutir para perfiles estrechos de TESA serie 2030 Ref: TESA 2240BE203AI. • Cilindro de alta seguridad patentado, de perfil europeo de 35x35 mm. de longitud con llave dentada incopiable y patentada. Tecnología KD-A Tumbler y AM DROP ORBITAL. Combinatoria de Grado 6. Ref: TESA AK63M3535N • Bocallaves de TESA modelo Ref: TESA MOVABOMIS • Juegos tirador doble recto 300X900X30IS inoxidable de 30 mm de diámetro Ref: TESA DTSRL300IS. •De ser necesario cada hoja tendrá, también, cierrapuertas aéreo de brazo articulado sin retención TESA serie CT2500 Ref. TESA CT250134PL • Cada hoja tendrá 3 bisagras de 114x102x3 mm (4 1/2”x4”) TESA de acero inoxidable. Ref: TESA BISUL44543IS •Topes de puerta, tipo ¼ esfera, de acero inoxidable AISI 304. Ref.: TESA TOPINOX45IS | TESA | 3 | 3 | 1 |  | [1, 2, 3] |  | [1, 2, 3, 6, 7, 8] |  | 739 | TESA_SET_SP_AL.jpg, TESA_cerradura-2240BA.jpg, TESA_TK6-Llave-cilindro-AA.jpg, TESA_SENA_ALUM.jpg, TESA_tirador_300x30.jpg, TESA_cierrapuertas-CT2500.jpg, TESA_bisagra.jpg, TESA_TOPINOX45IS.jpg | TESA-cerradura-2240be.pdf, TESA_cilindro-tk6.pdf, TESA-manilla-metalica.pdf TESA_Tiradores_inoxidable_30_mm.pdf, TESA_CT2500_Ficha_tecnica.pdf, TESA_TOPES.pdf
22 | Set función llave llave y manillón Puerta Aluminio | Set función llave llave y manillón Puerta Aluminio | •Las cerraduras serán institucionales de embutir para perfiles estrechos de TESA serie 2030 Ref: TESA 2210BE203AI. •Cilindro de alta seguridad patentado, de perfil europeo de 35x35 mm. de longitud con llave dentada incopiable y patentada. Tecnología KD-A Tumbler y AM DROP ORBITAL. Combinatoria de Grado 6. Ref: TESA AK63M3535N •Bocallaves de TESA modelo Ref: TESA MOVABOMIS • Juegos tirador doble recto 300X900X30IS inoxidable de 30 mm de diámetro Ref: TESA DTSRL300IS. •De ser necesario cada hoja tendrá, también, cierrapuertas aéreo de brazo articulado sin retención TESA serie CT2500 Ref. TESA CT250134PL • Cada hoja tendrá 3 bisagras de 114x102x3 mm (4 1/2”x4”) TESA de acero inoxidable. Ref: TESA BISUL44543IS •Topes de puerta, tipo ¼ esfera, de acero inoxidable AISI 304. Ref.: TESA TOPINOX45IS | TESA | 3 | 3 | 1 |  | [1, 2, 3] |  | [1, 2, 3, 6, 7, 8] |  | 739 | TESA_SET_LL/LL_ALUM.jpg, TESA_cerradura-2210BE.jpg, TESA_TK6-Llave-cilindro-AA.jpg, TESA_SENA_ALUM.jpg, TESA_tirador_300x30.jpg, TESA_cierrapuertas-CT2500.jpg, TESA_bisagra.jpg, TESA_TOPINOX45IS.jpg | TESA-cerradura-2210BE.pdf, TESA_cilindro-tk6.pdf, TESA-manilla-metalica.pdf TESA_Tiradores_inoxidable_30_mm.pdf, TESA_CT2500_Ficha_tecnica.pdf, TESA_TOPES.pdf
23 | Set función llave seguro Puerta Madera (oficinas) | Set función llave seguro Puerta Madera (oficinas) | • Cerraduras serán institucionales de TESA serie 2UB0F modelo Ref . TESA 2UB0FE60AI. • Cilindros de alta seguridad TESA sistema TK6 Llave Mariposa 35x35 modelo Ref: TESA AK63MB3535N • Manilla de palanca, tipo U, de doble curvatura de TESA Sena antimicrobiano Ref: TESA MS5R800IS • Bocallave de TESA antimicrobiano modelo Ref: MB0RBOMIS. • Bisagras de 114x102x3 mm (4 1/2”x4”) TESA modelo Ref: TESA BISUL44543IS. •Topes de puerta, tipo ¼ esfera, de acero inoxidable AISI 304. Ref.: TESA TOPINOX45IS | TESA | 3 | 3 | 1 |  | [1, 2, 3] |  | [1, 2, 3, 6, 7, 8] |  | 739 | TESA_SET_LL/MA_MD_OF.jpg, TESA_2UB0FEAI.jpg, TESA_TK6llaveboton.jpg, TESA_Sena_manilla-AISI304.jpg, TESA_bisagra.jpg, TESA_TOPINOX45IS.jpg | TESA_cerradura-2ub0.pdf, TESA_Manilla_Sena.pdf, TESA_cilindro-tk6.pdf, TESA_TOPES.pdf
24 | Set función llave llave | Set función llave llave | • Cerraduras serán institucionales de TESA serie 2UB0F modelo Ref . TESA 2UB0FE60AI. •Cilindro de alta seguridad patentado, de perfil europeo de 35x35 mm. de longitud con llave dentada incopiable y patentada. Tecnología KD-A Tumbler y AM DROP ORBITAL. Combinatoria de Grado 6. Ref: TESA AK63M3535N • Manilla de palanca, tipo U, de doble curvatura de TESA Sena antimicrobiano Ref: TESA MS5R800IS •Bocallave de TESA antimicrobiano modelo Ref: MB0RBOMIS. •Bisagras de 114x102x3 mm (4 1/2”x4”) TESA modelo Ref: TESA BISUL44543IS. •De ser necesario cada hoja tendrá, también, cierrapuertas aéreo de brazo articulado sin retención TESA serie CT2500 Ref. TESA CT250134PL •Topes de puerta, tipo ¼ esfera, de acero inoxidable AISI 304. Ref.: TESA TOPINOX45IS | TESA | 3 | 3 | 1 |  | [1, 2, 3] |  | [1, 2, 3, 6, 7, 8] |  | 739 | TESA_SET_LL/LL_MD.jpg TESA_SET_LL/MA_MD_OF.jpg, TESA_2UB0FEAI.jpg, TESA_TK6-Llave-cilindro-AA.jpg, TESA_Sena_manilla-AISI304.jpg, TESA_cierrapuertas-CT2500.jpg, TESA_bisagra.jpg, TESA_TOPINOX45IS.jpg | TESA_cerradura-2ub0.pdf, TESA_Manilla_Sena.pdf, TESA_cilindro-tk6.pdf, TESA_CT2500_Ficha_tecnica.pdf, TESA_TOPES.pdf
25 | Set función baños Puerta Madera (cilindro mariposa destrabe) | Set función baños Puerta Madera (cilindro mariposa destrabe) | • Cerraduras serán institucionales de TESA serie 2UB0F modelo Ref . TESA 2UB4FE60AI. • Cilindros de alta seguridad TESA sistema TK6 Mariposa Destrabe modelo Ref: TESA AK6353040NAM • Manilla de palanca, tipo U, de doble curvatura de TESA Sena antimicrobiano Ref: TESA MS5R800IS • Seguro - Destrabe TESA Ref: MB0REMEIS16 • Bisagras de 114x102x3 mm (4 1/2”x4”) TESA modelo Ref: TESA BISUL44543IS. •De ser necesario cada hoja tendrá, también, cierrapuertas aéreo de brazo articulado sin retención TESA serie CT2500 Ref. TESA CT250134PL •Topes de puerta, tipo ¼ esfera, de acero inoxidable AISI 304. Ref.: TESA TOPINOX45IS | TESA | 3 | 3 | 1 |  | [1, 2, 3] |  | [1, 2, 3, 6, 7, 8] |  | 739 | TESA_SET_MD_BANO.jpg, TESA_2UB0FEAI.jpg, TESA-segurodestrabe.jpg TESA_Sena_manilla-AISI304.jpg, TESA_bisagra.jpg, TESA_TOPINOX45IS.jpg | TESA_cerradura-2ub0.pdf, TESA_Manilla_Sena.pdf, TESA_CT2500_Ficha_tecnica.pdf, TESA_TOPES.pdf
26 | Baños Accesibilidad Universal Puerta Madera | Baños Accesibilidad Universal Puerta Madera | •Conjunto de cerradura mas manilla TESA serie DEC (Disable, Elderly y Children) modelo Ref: TESA 2DEC66DAI •Bisagras de 114x102x3 mm (4 1/2”x4”) TESA modelo Ref: TESA BISUL44543IS. •Topes de puerta, tipo ¼ esfera, de acero inoxidable AISI 304. Ref.: TESA TOPINOX45IS | TESA | 3 | 3 | 1 |  | [1, 2, 3] |  | [1, 2, 3, 6, 7, 8] |  | 739 | TESA_2DEC6-2DEC8.jpg, TESA_2DEC6-2DEC8_medidas.png | TESA-cerradura-2DEC6-2DEC8.pdf
27 | Set Función ½ Cilindro Puerta Doble Puerta Madera (bodegas) | Set Función ½ Cilindro Puerta Doble Puerta Madera (bodegas) | • Cerraduras serán institucionales de TESA serie 2UB0F modelo Ref . TESA 2UB0FE60AI. • Medio Cilindro de alta seguridad TESA sistema TK6 Llave por fuera 35x10 modelo Ref: TESA AK63M3510N • Manilla de palanca, tipo U, de doble curvatura de TESA Sena antimicrobiano con placa cuadrada Ref: TESA MSI0C885IS16 •Bocallave de TESA antimicrobiano modelo Ref: MB0RBOMIS. •Picaporte embutido en la hoja opuesta a la que lleva la cerradura. acero inoxidable AISI 304. Se complementará en piso con los correspondientes guardapolvos en acero inoxidable AISI 304. Ref.: de TESA, Ref. DB3/4LSS8IS + guardapolvos GUARDAPOLIS, 1 Ud/p • Bisagras de 114x102x3 mm (4 1/2”x4”) TESA modelo Ref: TESA BISUL44543IS. •Topes de puerta, tipo ¼ esfera, de acero inoxidable AISI 304. Ref.: TESA TOPINOX45IS | TESA | 3 | 3 | 1 |  | [1, 2, 3] |  | [1, 2, 3, 6, 7, 8] |  | 739 | TESA_SET_1/2_2H.jpg TESA_2UB0FEAI.jpg, TESA_TK6llaveboton.jpg, TESA_Sena_manilla-AISI304.jpg, TESA_picaportes.jpg, TESA_bisagra.jpg, TESA_TOPINOX45IS.jpg | TESA_cerradura-2ub0.pdf, TESA_Manilla_Sena.pdf, TESA_cilindro-tk6.pdf, TESA_Juego_de_picaportes.pdf, TESA_TOPES.pdf
28 | Set Función ½ Cilindro Puerta Simple Puerta Madera (bodegas) | Set Función ½ Cilindro Puerta Simple Puerta Madera (bodegas) | • Cerraduras serán institucionales de TESA serie 2UB0F modelo Ref . TESA 2UB0FE60AI. • Medio Cilindro de alta seguridad TESA sistema TK6 Llave por fuera 35x10 modelo Ref: TESA AK63M3510N •Manilla de palanca, tipo U, de doble curvatura de TESA Sena antimicrobiano con placa cuadrada Ref: TESA MSI0C885IS16 •Bocallave de TESA antimicrobiano modelo Ref: MB0RBOMIS. •Bisagras de 114x102x3 mm (4 1/2”x4”) TESA modelo Ref: TESA BISUL44543IS. •Topes de puerta, tipo ¼ esfera, de acero inoxidable AISI 304. Ref.: TESA TOPINOX45IS | TESA | 3 | 3 | 1 |  | [1, 2, 3] |  | [1, 2, 3, 6, 7, 8] |  | 739 | TESA_SET_1/2_1H.jpg, TESA_2UB0FEAI.jpg, TESA_TK6llaveboton.jpg, TESA_Sena_manilla-AISI304.jpg, TESA_picaportes.jpg, TESA_bisagra.jpg, TESA_TOPINOX45IS.jpg | TESA_cerradura-2ub0.pdf, TESA_Manilla_Sena.pdf, TESA_cilindro-tk6.pdf, TESA_Juego_de_picaportes.pdf, TESA_TOPES.pdf
29 | Set funcion llave seguro Puerta doble Madera | Set funcion llave seguro Puerta doble Madera | • Cerraduras serán institucionales de TESA serie 2UB0F modelo Ref . TESA 2UB0FE60AI. • Cilindros de alta seguridad TESA sistema TK6 Llave Mariposa 35x35 modelo Ref: TESA AK63MB3535N •Manilla de palanca, tipo U, de doble curvatura de TESA Sena antimicrobiano con placa cuadrada Ref: TESA MSI0C885IS16 • Bocallave de TESA antimicrobiano modelo Ref: MB0RBOMIS. •Picaporte embutido en la hoja opuesta a la que lleva la cerradura. acero inoxidable AISI 304. Se complementará en piso con los correspondientes guardapolvos en acero inoxidable AISI 304. Ref.: de TESA, Ref. DB3/4LSS8IS + guardapolvos GUARDAPOLIS, 1 Ud/p • Bisagras de 114x102x3 mm (4 1/2”x4”) TESA modelo Ref: TESA BISUL44543IS. •Topes de puerta, tipo ¼ esfera, de acero inoxidable AISI 304. Ref.: TESA TOPINOX45IS | TESA | 3 | 3 | 1 |  | [1, 2, 3] |  | [1, 2, 3, 6, 7, 8] |  | 739 | TESA_SET_LL/MA_MD.jpg TESA_SET_1/2_1H.jpg, TESA_2UB0FEAI.jpg, TESA_TK6llaveboton.jpg, TESA_SENA_Placa_cuadrada.jpg, TESA_picaportes.jpg, TESA_bisagra.jpg, TESA_TOPINOX45IS.jpg | TESA_cerradura-2ub0.pdf, TESA_Manilla_Sena.pdf, TESA_cilindro-tk6.pdf, TESA_Juego_de_picaportes.pdf, TESA_TOPES.pdf
30 | Revestimiento Exterior Madera Topwood | Madera Topwood para Revestimiento Exterior | Madera Topwood para Revestimiento Exterior Diseño Machihembrado Canto Recto en 1x4x3.20 , la cual consiste en Madera Modificada Térmicamente (MMT) que se ingresa en una cámara sellada de atmósfera controlada por vacío y mediante un proceso Maspell se somete a ciclos de alta temperatura (mayor a 200 C). Madera Topwood de Calidad Premium Moulding 1 Cara, humedad entre 4% a 8 %, prepintada en fábrica con tonalidad por definir por arquitectura, Clasificación durabilidad clase 2 según EN 350 y disminución de la resistencia a la flexión inferior a un 10%. | Topwood | 5 | 5 | 1 | 6120 | [1, 2, 3] |  | [1, 2, 3, 4, 5, 6, 7, 8] | Revestimiento, Traslapo, Machihembrado, Fachada,Muro | 661 | TOPWOOD_REMHCRE.png, TOPWOOD_Revestimiento Exterior.jpg | topwood_catalogo_exterior.pdf
31 | Revestimiento Exterior Madera Topwood | Madera Topwood para Revestimiento Exterior | Madera Topwood para Revestimiento Exterior Diseño Machihembrado Canto Recto en 1x5x3.20 , la cual consiste en Madera Modificada Térmicamente (MMT) que se ingresa en una cámara sellada de atmósfera controlada por vacío y mediante un proceso Maspell se somete a ciclos de alta temperatura (mayor a 200 C). Madera Topwood de Calidad Premium Moulding 1 Cara, humedad entre 4% a 8 %, prepintada en fábrica con tonalidad por definir por arquitectura, Clasificación durabilidad clase 2 según EN 350 y disminución de la resistencia a la flexión inferior a un 10%. | Topwood | 5 | 5 | 1 | 8250 | [1, 2, 3] |  | [1, 2, 3, 4, 5, 6, 7, 8] | Revestimiento, Traslapo, Machihembrado, Fachada,Muro | 661 | TOPWOOD_REMHCRE.png, TOPWOOD_Revestimiento Exterior.jpg | topwood_catalogo_exterior.pdf
32 | Revestimiento Exterior Madera Topwood | Madera Topwood para Revestimiento Exterior | Madera Topwood para Revestimiento Exterior Diseño Machihembrado Canto Recto en 1x6x3.20 , la cual consiste en Madera Modificada Térmicamente (MMT) que se ingresa en una cámara sellada de atmósfera controlada por vacío y mediante un proceso Maspell se somete a ciclos de alta temperatura (mayor a 200 C). Madera Topwood de Calidad Premium Moulding 1 Cara, humedad entre 4% a 8 %, prepintada en fábrica con tonalidad por definir por arquitectura, Clasificación durabilidad clase 2 según EN 350 y disminución de la resistencia a la flexión inferior a un 10%. | Topwood | 5 | 5 | 1 | 10500 | [1, 2, 3] |  | [1, 2, 3, 4, 5, 6, 7, 8] | Revestimiento, Traslapo, Machihembrado, Fachada,Muro | 661 | TOPWOOD_REMHCRE.png, TOPWOOD_Revestimiento Exterior.jpg | topwood_catalogo_exterior.pdf
33 | Revestimiento Exterior Madera Topwood | Madera Topwood para Revestimiento Exterior | Madera Topwood para Revestimiento Exterior Diseño Machihembrado Canto Recto en 1x7x3.20 , la cual consiste en Madera Modificada Térmicamente (MMT) que se ingresa en una cámara sellada de atmósfera controlada por vacío y mediante un proceso Maspell se somete a ciclos de alta temperatura (mayor a 200 C). Madera Topwood de Calidad Premium Moulding 1 Cara, humedad entre 4% a 8 %, prepintada en fábrica con tonalidad por definir por arquitectura, Clasificación durabilidad clase 2 según EN 350 y disminución de la resistencia a la flexión inferior a un 10%. | Topwood | 5 | 5 | 1 | 12950 | [1, 2, 3] |  | [1, 2, 3, 4, 5, 6, 7, 8] | Revestimiento, Traslapo, Machihembrado, Fachada,Muro | 661 | TOPWOOD_REMHCRE.png, TOPWOOD_Revestimiento Exterior.jpg | topwood_catalogo_exterior.pdf
34 | Revestimiento Exterior Madera Topwood | Madera Topwood para Revestimiento Exterior | Madera Topwood para Revestimiento Exterior Diseño Machihembrado Canto Rodonado en 1x4x3.20 , la cual consiste en Madera Modificada Térmicamente (MMT) que se ingresa en una cámara sellada de atmósfera controlada por vacío y mediante un proceso Maspell se somete a ciclos de alta temperatura (mayor a 200 C). Madera Topwood de Calidad Premium Moulding 1 Cara, humedad entre 4% a 8 %, prepintada en fábrica con tonalidad por definir por arquitectura, Clasificación durabilidad clase 2 según EN 350 y disminución de la resistencia a la flexión inferior a un 10%. | Topwood | 5 | 5 | 1 | 6120 | [1, 2, 3] |  | [1, 2, 3, 4, 5, 6, 7, 8] | Revestimiento, Traslapo, Machihembrado, Fachada,Muro | 661 | TOPWOOD_REMHCRO.png, TOPWOOD_Revestimiento Exterior.jpg | topwood_catalogo_exterior.pdf
35 | Revestimiento Exterior Madera Topwood | Madera Topwood para Revestimiento Exterior | Madera Topwood para Revestimiento Exterior Diseño Machihembrado Canto Rodonado en 1x5x3.20 , la cual consiste en Madera Modificada Térmicamente (MMT) que se ingresa en una cámara sellada de atmósfera controlada por vacío y mediante un proceso Maspell se somete a ciclos de alta temperatura (mayor a 200 C). Madera Topwood de Calidad Premium Moulding 1 Cara, humedad entre 4% a 8 %, prepintada en fábrica con tonalidad por definir por arquitectura, Clasificación durabilidad clase 2 según EN 350 y disminución de la resistencia a la flexión inferior a un 10%. | Topwood | 5 | 5 | 1 | 8250 | [1, 2, 3] |  | [1, 2, 3, 4, 5, 6, 7, 8] | Revestimiento, Traslapo, Machihembrado, Fachada,Muro | 661 | TOPWOOD_REMHCRO.png, TOPWOOD_Revestimiento Exterior.jpg | topwood_catalogo_exterior.pdf
36 | Revestimiento Exterior Madera Topwood | Madera Topwood para Revestimiento Exterior | Madera Topwood para Revestimiento Exterior Diseño Machihembrado Canto Rodonado en 1x6x3.20 , la cual consiste en Madera Modificada Térmicamente (MMT) que se ingresa en una cámara sellada de atmósfera controlada por vacío y mediante un proceso Maspell se somete a ciclos de alta temperatura (mayor a 200 C). Madera Topwood de Calidad Premium Moulding 1 Cara, humedad entre 4% a 8 %, prepintada en fábrica con tonalidad por definir por arquitectura, Clasificación durabilidad clase 2 según EN 350 y disminución de la resistencia a la flexión inferior a un 10%. | Topwood | 5 | 5 | 1 | 10500 | [1, 2, 3] |  | [1, 2, 3, 4, 5, 6, 7, 8] | Revestimiento, Traslapo, Machihembrado, Fachada,Muro | 661 | TOPWOOD_REMHCRO.png, TOPWOOD_Revestimiento Exterior.jpg | topwood_catalogo_exterior.pdf
37 | Revestimiento Exterior Madera Topwood | Madera Topwood para Revestimiento Exterior | Madera Topwood para Revestimiento Exterior Diseño Machihembrado Canto Rodonado en 1x7x3.20 , la cual consiste en Madera Modificada Térmicamente (MMT) que se ingresa en una cámara sellada de atmósfera controlada por vacío y mediante un proceso Maspell se somete a ciclos de alta temperatura (mayor a 200 C). Madera Topwood de Calidad Premium Moulding 1 Cara, humedad entre 4% a 8 %, prepintada en fábrica con tonalidad por definir por arquitectura, Clasificación durabilidad clase 2 según EN 350 y disminución de la resistencia a la flexión inferior a un 10%. | Topwood | 5 | 5 | 1 | 12950 | [1, 2, 3] |  | [1, 2, 3, 4, 5, 6, 7, 8] | Revestimiento, Traslapo, Machihembrado, Fachada,Muro | 661 | TOPWOOD_REMHCRO.png, TOPWOOD_Revestimiento Exterior.jpg | topwood_catalogo_exterior.pdf
38 | Revestimiento Exterior Madera Topwood | Madera Topwood para Revestimiento Exterior | Madera Topwood para Revestimiento Exterior Diseño Cepillado en 3 Caras en 1x4x3.20 , la cual consiste en Madera Modificada Térmicamente (MMT) que se ingresa en una cámara sellada de atmósfera controlada por vacío y mediante un proceso Maspell se somete a ciclos de alta temperatura (mayor a 200 C). Madera Topwood de Calidad Premium Moulding 1 Cara, humedad entre 4% a 8 %, prepintada en fábrica con tonalidad por definir por arquitectura, Clasificación durabilidad clase 2 según EN 350 y disminución de la resistencia a la flexión inferior a un 10%. | Topwood | 5 | 5 | 1 | 6120 | [1, 2, 3] |  | [1, 2, 3, 4, 5, 6, 7, 8] | Revestimiento, Traslapo, Machihembrado, Fachada,Muro | 661 | TOPWOOD_REC3C.png, TOPWOOD_Revestimiento Exterior.jpg | topwood_catalogo_exterior.pdf
39 | Revestimiento Exterior Madera Topwood | Madera Topwood para Revestimiento Exterior | Madera Topwood para Revestimiento Exterior Diseño Cepillado en 3 Caras en 1x5x3.20 , la cual consiste en Madera Modificada Térmicamente (MMT) que se ingresa en una cámara sellada de atmósfera controlada por vacío y mediante un proceso Maspell se somete a ciclos de alta temperatura (mayor a 200 C). Madera Topwood de Calidad Premium Moulding 1 Cara, humedad entre 4% a 8 %, prepintada en fábrica con tonalidad por definir por arquitectura, Clasificación durabilidad clase 2 según EN 350 y disminución de la resistencia a la flexión inferior a un 10%. | Topwood | 5 | 5 | 1 | 8250 | [1, 2, 3] |  | [1, 2, 3, 4, 5, 6, 7, 8] | Revestimiento, Traslapo, Machihembrado, Fachada,Muro | 661 | TOPWOOD_REC3C.png, TOPWOOD_Revestimiento Exterior.jpg | topwood_catalogo_exterior.pdf
40 | Revestimiento Exterior Madera Topwood | Madera Topwood para Revestimiento Exterior | Madera Topwood para Revestimiento Exterior Diseño Cepillado en 3 Caras en 1x6x3.20 , la cual consiste en Madera Modificada Térmicamente (MMT) que se ingresa en una cámara sellada de atmósfera controlada por vacío y mediante un proceso Maspell se somete a ciclos de alta temperatura (mayor a 200 C). Madera Topwood de Calidad Premium Moulding 1 Cara, humedad entre 4% a 8 %, prepintada en fábrica con tonalidad por definir por arquitectura, Clasificación durabilidad clase 2 según EN 350 y disminución de la resistencia a la flexión inferior a un 10%. | Topwood | 5 | 5 | 1 | 10500 | [1, 2, 3] |  | [1, 2, 3, 4, 5, 6, 7, 8] | Revestimiento, Traslapo, Machihembrado, Fachada,Muro | 661 | TOPWOOD_REC3C.png, TOPWOOD_Revestimiento Exterior.jpg | topwood_catalogo_exterior.pdf
41 | Revestimiento Exterior Madera Topwood | Madera Topwood para Revestimiento Exterior | Madera Topwood para Revestimiento Exterior Diseño Cepillado en 3 Caras en 1x7x3.20 , la cual consiste en Madera Modificada Térmicamente (MMT) que se ingresa en una cámara sellada de atmósfera controlada por vacío y mediante un proceso Maspell se somete a ciclos de alta temperatura (mayor a 200 C). Madera Topwood de Calidad Premium Moulding 1 Cara, humedad entre 4% a 8 %, prepintada en fábrica con tonalidad por definir por arquitectura, Clasificación durabilidad clase 2 según EN 350 y disminución de la resistencia a la flexión inferior a un 10%. | Topwood | 5 | 5 | 1 | 12950 | [1, 2, 3] |  | [1, 2, 3, 4, 5, 6, 7, 8] | Revestimiento, Traslapo, Machihembrado, Fachada,Muro | 661 | TOPWOOD_REC3C.png, TOPWOOD_Revestimiento Exterior.jpg | topwood_catalogo_exterior.pdf
42 | Cielo Madera Topwood | Madera Topwood para Cielo | Madera Topwood para Cielo Diseño Cepillado en 3 Caras en 0.5x4x3.20 , la cual consiste en Madera Modificada Térmicamente (MMT) que se ingresa en una cámara sellada de atmósfera controlada por vacío y mediante un proceso Maspell se somete a ciclos de alta temperatura (mayor a 200 C). Madera Topwood de Calidad Premium Moulding 1 Cara, humedad entre 4% a 8 %, prepintada en fábrica con tonalidad por definir por arquitectura, Clasificación durabilidad clase 2 según EN 350 y disminución de la resistencia a la flexión inferior a un 10%. | Topwood | 5 | 5 | 1 | 4200 | [1, 2, 3] |  | [1, 2, 3, 4, 5, 6, 7, 8] | Cielo, Muro de Cielo, Madera en voladizo, Cielo Falso, Cielo Exterior, Cielo Interior | 651 | TOPWOOD_C05C3C.png, TOPWOOD_Cielo.jpg | topwood_catalogo_cielo.pdf
43 | Cielo Madera Topwood | Madera Topwood para Cielo | Madera Topwood para Cielo Diseño Cepillado en 3 Caras en 0.5x5x3.20 , la cual consiste en Madera Modificada Térmicamente (MMT) que se ingresa en una cámara sellada de atmósfera controlada por vacío y mediante un proceso Maspell se somete a ciclos de alta temperatura (mayor a 200 C). Madera Topwood de Calidad Premium Moulding 1 Cara, humedad entre 4% a 8 %, prepintada en fábrica con tonalidad por definir por arquitectura, Clasificación durabilidad clase 2 según EN 350 y disminución de la resistencia a la flexión inferior a un 10%. | Topwood | 5 | 5 | 1 | 5500 | [1, 2, 3] |  | [1, 2, 3, 4, 5, 6, 7, 8] | Cielo, Muro de Cielo, Madera en voladizo, Cielo Falso, Cielo Exterior, Cielo Interior | 651 | TOPWOOD_C05C3C.png, TOPWOOD_Cielo.jpg | topwood_catalogo_cielo.pdf
44 | Cielo Madera Topwood | Madera Topwood para Cielo | Madera Topwood para Cielo Diseño Cepillado en 3 Caras en 1x4x3.20 , la cual consiste en Madera Modificada Térmicamente (MMT) que se ingresa en una cámara sellada de atmósfera controlada por vacío y mediante un proceso Maspell se somete a ciclos de alta temperatura (mayor a 200 C). Madera Topwood de Calidad Premium Moulding 1 Cara, humedad entre 4% a 8 %, prepintada en fábrica con tonalidad por definir por arquitectura, Clasificación durabilidad clase 2 según EN 350 y disminución de la resistencia a la flexión inferior a un 10%. | Topwood | 5 | 5 | 1 | 6120 | [1, 2, 3] |  | [1, 2, 3, 4, 5, 6, 7, 8] | Cielo, Muro de Cielo, Madera en voladizo, Cielo Falso, Cielo Exterior, Cielo Interior | 651 | TOPWOOD_C1C3C.png, TOPWOOD_Cielo.jpg | topwood_catalogo_cielo.pdf
45 | Cielo Madera Topwood | Madera Topwood para Cielo | Madera Topwood para Cielo Diseño Cepillado en 3 Caras en 1x5x3.20 , la cual consiste en Madera Modificada Térmicamente (MMT) que se ingresa en una cámara sellada de atmósfera controlada por vacío y mediante un proceso Maspell se somete a ciclos de alta temperatura (mayor a 200 C). Madera Topwood de Calidad Premium Moulding 1 Cara, humedad entre 4% a 8 %, prepintada en fábrica con tonalidad por definir por arquitectura, Clasificación durabilidad clase 2 según EN 350 y disminución de la resistencia a la flexión inferior a un 10%. | Topwood | 5 | 5 | 1 | 8250 | [1, 2, 3] |  | [1, 2, 3, 4, 5, 6, 7, 8] | Cielo, Muro de Cielo, Madera en voladizo, Cielo Falso, Cielo Exterior, Cielo Interior | 651 | TOPWOOD_C1C3C.png, TOPWOOD_Cielo.jpg | topwood_catalogo_cielo.pdf
46 | Cielo Madera Topwood | Madera Topwood para Cielo | Madera Topwood para Cielo Diseño Machihembrado Canto Recto en 1x4x3.20 , la cual consiste en Madera Modificada Térmicamente (MMT) que se ingresa en una cámara sellada de atmósfera controlada por vacío y mediante un proceso Maspell se somete a ciclos de alta temperatura (mayor a 200 C). Madera Topwood de Calidad Premium Moulding 1 Cara, humedad entre 4% a 8 %, prepintada en fábrica con tonalidad por definir por arquitectura, Clasificación durabilidad clase 2 según EN 350 y disminución de la resistencia a la flexión inferior a un 10%. | Topwood | 5 | 5 | 1 | 6120 | [1, 2, 3] |  | [1, 2, 3, 4, 5, 6, 7, 8] | Cielo, Muro de Cielo, Madera en voladizo, Cielo Falso, Cielo Exterior, Cielo Interior | 651 | TOPWOOD_CMHCR.png, TOPWOOD_Cielo.jpg | topwood_catalogo_cielo.pdf
47 | Cielo Madera Topwood | Madera Topwood para Cielo | Madera Topwood para Cielo Diseño Machihembrado Canto Recto en 1x5x3.20 , la cual consiste en Madera Modificada Térmicamente (MMT) que se ingresa en una cámara sellada de atmósfera controlada por vacío y mediante un proceso Maspell se somete a ciclos de alta temperatura (mayor a 200 C). Madera Topwood de Calidad Premium Moulding 1 Cara, humedad entre 4% a 8 %, prepintada en fábrica con tonalidad por definir por arquitectura, Clasificación durabilidad clase 2 según EN 350 y disminución de la resistencia a la flexión inferior a un 10%. | Topwood | 5 | 5 | 1 | 8250 | [1, 2, 3] |  | [1, 2, 3, 4, 5, 6, 7, 8] | Cielo, Muro de Cielo, Madera en voladizo, Cielo Falso, Cielo Exterior, Cielo Interior | 651 | TOPWOOD_CMHCR.png, TOPWOOD_Cielo.jpg | topwood_catalogo_cielo.pdf
48 | Cielo Madera Topwood | Madera Topwood para Cielo | Madera Topwood para Cielo Diseño Machihembrado Biselado en 1x4x3.20 , la cual consiste en Madera Modificada Térmicamente (MMT) que se ingresa en una cámara sellada de atmósfera controlada por vacío y mediante un proceso Maspell se somete a ciclos de alta temperatura (mayor a 200 C). Madera Topwood de Calidad Premium Moulding 1 Cara, humedad entre 4% a 8 %, prepintada en fábrica con tonalidad por definir por arquitectura, Clasificación durabilidad clase 2 según EN 350 y disminución de la resistencia a la flexión inferior a un 10%. | Topwood | 5 | 5 | 1 | 6120 | [1, 2, 3] |  | [1, 2, 3, 4, 5, 6, 7, 8] | Cielo, Muro de Cielo, Madera en voladizo, Cielo Falso, Cielo Exterior, Cielo Interior | 651 | TOPWOOD_CMHB.png, TOPWOOD_Cielo.jpg | topwood_catalogo_cielo.pdf
49 | Cielo Madera Topwood | Madera Topwood para Cielo | Madera Topwood para Cielo Diseño Machihembrado Biselado en 1x5x3.20 , la cual consiste en Madera Modificada Térmicamente (MMT) que se ingresa en una cámara sellada de atmósfera controlada por vacío y mediante un proceso Maspell se somete a ciclos de alta temperatura (mayor a 200 C). Madera Topwood de Calidad Premium Moulding 1 Cara, humedad entre 4% a 8 %, prepintada en fábrica con tonalidad por definir por arquitectura, Clasificación durabilidad clase 2 según EN 350 y disminución de la resistencia a la flexión inferior a un 10%. | Topwood | 5 | 5 | 1 | 8250 | [1, 2, 3] |  | [1, 2, 3, 4, 5, 6, 7, 8] | Cielo, Muro de Cielo, Madera en voladizo, Cielo Falso, Cielo Exterior, Cielo Interior | 651 | TOPWOOD_CMHB.png, TOPWOOD_Cielo.jpg | topwood_catalogo_cielo.pdf
50 | Revestimiento Interior Madera Topwood | Madera Topwood para Revestimiento Interior | Madera Topwood para Revestimiento Interior Diseño Cepillado en 3 Caras en 0.5x4x3.20 , la cual consiste en Madera Modificada Térmicamente (MMT) que se ingresa en una cámara sellada de atmósfera controlada por vacío y mediante un proceso Maspell se somete a ciclos de alta temperatura (mayor a 200 C). Madera Topwood de Calidad Premium Moulding 1 Cara, humedad entre 4% a 8 %, prepintada en fábrica con tonalidad por definir por arquitectura, Clasificación durabilidad clase 2 según EN 350 y disminución de la resistencia a la flexión inferior a un 10%. | Topwood | 5 | 5 | 1 | 4200 | [1, 2, 3] |  | [1, 2, 3, 4, 5, 6, 7, 8] | Revestimiento, Traslapo, Machihembrado, Fachada,Muro | 671 | TOPWOOD_RI05C3C.png, TOPWOOD_Revestimiento Interior.jpeg | topwood_catalogo_interior.pdf
51 | Revestimiento Interior Madera Topwood | Madera Topwood para Revestimiento Interior | Madera Topwood para Revestimiento Interior Diseño Cepillado en 3 Caras en 0.5x5x3.20 , la cual consiste en Madera Modificada Térmicamente (MMT) que se ingresa en una cámara sellada de atmósfera controlada por vacío y mediante un proceso Maspell se somete a ciclos de alta temperatura (mayor a 200 C). Madera Topwood de Calidad Premium Moulding 1 Cara, humedad entre 4% a 8 %, prepintada en fábrica con tonalidad por definir por arquitectura, Clasificación durabilidad clase 2 según EN 350 y disminución de la resistencia a la flexión inferior a un 10%. | Topwood | 5 | 5 | 1 | 5500 | [1, 2, 3] |  | [1, 2, 3, 4, 5, 6, 7, 8] | Revestimiento, Traslapo, Machihembrado, Fachada,Muro | 671 | TOPWOOD_RI05C3C.png, TOPWOOD_Revestimiento Interior.jpeg | topwood_catalogo_interior.pdf
52 | Revestimiento Interior Madera Topwood | Madera Topwood para Revestimiento Interior | Madera Topwood para Revestimiento Interior Diseño Cepillado en 3 Caras en 1x4x3.20 , la cual consiste en Madera Modificada Térmicamente (MMT) que se ingresa en una cámara sellada de atmósfera controlada por vacío y mediante un proceso Maspell se somete a ciclos de alta temperatura (mayor a 200 C). Madera Topwood de Calidad Premium Moulding 1 Cara, humedad entre 4% a 8 %, prepintada en fábrica con tonalidad por definir por arquitectura, Clasificación durabilidad clase 2 según EN 350 y disminución de la resistencia a la flexión inferior a un 10%. | Topwood | 5 | 5 | 1 | 6120 | [1, 2, 3] |  | [1, 2, 3, 4, 5, 6, 7, 8] | Revestimiento, Traslapo, Machihembrado, Fachada,Muro | 671 | TOPWOOD_RI1C3C.png, TOPWOOD_Revestimiento Interior.jpeg | topwood_catalogo_interior.pdf
53 | Revestimiento Interior Madera Topwood | Madera Topwood para Revestimiento Interior | Madera Topwood para Revestimiento Interior Diseño Cepillado en 3 Caras en 1x5x3.20 , la cual consiste en Madera Modificada Térmicamente (MMT) que se ingresa en una cámara sellada de atmósfera controlada por vacío y mediante un proceso Maspell se somete a ciclos de alta temperatura (mayor a 200 C). Madera Topwood de Calidad Premium Moulding 1 Cara, humedad entre 4% a 8 %, prepintada en fábrica con tonalidad por definir por arquitectura, Clasificación durabilidad clase 2 según EN 350 y disminución de la resistencia a la flexión inferior a un 10%. | Topwood | 5 | 5 | 1 | 8250 | [1, 2, 3] |  | [1, 2, 3, 4, 5, 6, 7, 8] | Revestimiento, Traslapo, Machihembrado, Fachada,Muro | 671 | TOPWOOD_RI1C3C.png, TOPWOOD_Revestimiento Interior.jpeg | topwood_catalogo_interior.pdf
54 | Revestimiento Interior Madera Topwood | Madera Topwood para Revestimiento Interior | Madera Topwood para Revestimiento Interior Diseño Machihembrado Canto Recto en 1x4x3.20 , la cual consiste en Madera Modificada Térmicamente (MMT) que se ingresa en una cámara sellada de atmósfera controlada por vacío y mediante un proceso Maspell se somete a ciclos de alta temperatura (mayor a 200 C). Madera Topwood de Calidad Premium Moulding 1 Cara, humedad entre 4% a 8 %, prepintada en fábrica con tonalidad por definir por arquitectura, Clasificación durabilidad clase 2 según EN 350 y disminución de la resistencia a la flexión inferior a un 10%. | Topwood | 5 | 5 | 1 | 6120 | [1, 2, 3] |  | [1, 2, 3, 4, 5, 6, 7, 8] | Revestimiento, Traslapo, Machihembrado, Fachada,Muro | 671 | TOPWOOD_RIMHCRE.png, TOPWOOD_Revestimiento Interior.jpeg | topwood_catalogo_interior.pdf
55 | Revestimiento Interior Madera Topwood | Madera Topwood para Revestimiento Interior | Madera Topwood para Revestimiento Interior Diseño Machihembrado Canto Recto en 1x5x3.20 , la cual consiste en Madera Modificada Térmicamente (MMT) que se ingresa en una cámara sellada de atmósfera controlada por vacío y mediante un proceso Maspell se somete a ciclos de alta temperatura (mayor a 200 C). Madera Topwood de Calidad Premium Moulding 1 Cara, humedad entre 4% a 8 %, prepintada en fábrica con tonalidad por definir por arquitectura, Clasificación durabilidad clase 2 según EN 350 y disminución de la resistencia a la flexión inferior a un 10%. | Topwood | 5 | 5 | 1 | 8250 | [1, 2, 3] |  | [1, 2, 3, 4, 5, 6, 7, 8] | Revestimiento, Traslapo, Machihembrado, Fachada,Muro | 671 | TOPWOOD_RIMHCRE.png, TOPWOOD_Revestimiento Interior.jpeg | topwood_catalogo_interior.pdf
56 | Revestimiento Interior Madera Topwood | Madera Topwood para Revestimiento Interior | Madera Topwood para Revestimiento Interior Diseño Machihembrado Canto Recto en 1x6x3.20 , la cual consiste en Madera Modificada Térmicamente (MMT) que se ingresa en una cámara sellada de atmósfera controlada por vacío y mediante un proceso Maspell se somete a ciclos de alta temperatura (mayor a 200 C). Madera Topwood de Calidad Premium Moulding 1 Cara, humedad entre 4% a 8 %, prepintada en fábrica con tonalidad por definir por arquitectura, Clasificación durabilidad clase 2 según EN 350 y disminución de la resistencia a la flexión inferior a un 10%. | Topwood | 5 | 5 | 1 | 10500 | [1, 2, 3] |  | [1, 2, 3, 4, 5, 6, 7, 8] | Revestimiento, Traslapo, Machihembrado, Fachada,Muro | 671 | TOPWOOD_RIMHCRE.png, TOPWOOD_Revestimiento Interior.jpeg | topwood_catalogo_interior.pdf
57 | Revestimiento Interior Madera Topwood | Madera Topwood para Revestimiento Interior | Madera Topwood para Revestimiento Interior Diseño Machihembrado Canto Recto en 1x7x3.20 , la cual consiste en Madera Modificada Térmicamente (MMT) que se ingresa en una cámara sellada de atmósfera controlada por vacío y mediante un proceso Maspell se somete a ciclos de alta temperatura (mayor a 200 C). Madera Topwood de Calidad Premium Moulding 1 Cara, humedad entre 4% a 8 %, prepintada en fábrica con tonalidad por definir por arquitectura, Clasificación durabilidad clase 2 según EN 350 y disminución de la resistencia a la flexión inferior a un 10%. | Topwood | 5 | 5 | 1 | 12950 | [1, 2, 3] |  | [1, 2, 3, 4, 5, 6, 7, 8] | Revestimiento, Traslapo, Machihembrado, Fachada,Muro | 671 | TOPWOOD_RIMHCRE.png, TOPWOOD_Revestimiento Interior.jpeg | topwood_catalogo_interior.pdf
58 | Deck o Terraza Exterior | Madera Topwood para Deck Exterior | Madera Topwood para Deck o Terraza Exterior Diseño Liso en 1x4x3.20 , la cual consiste en Madera Modificada Térmicamente (MMT) que se ingresa en una cámara sellada de atmósfera controlada por vacío y mediante un proceso Maspell se somete a ciclos de alta temperatura (mayor a 200 C). Madera Topwood de Calidad Premium Moulding 1 Cara, humedad entre 4% a 8 %, prepintada en fábrica con tonalidad por definir por arquitectura, Clasificación durabilidad clase 2 según EN 350 y disminución de la resistencia a la flexión inferior a un 10%. | Topwood | 5 | 5 | 1 | 6120 | [1, 2, 3] |  | [1, 2, 3, 4, 5, 6, 7, 8] | Deck, Terraza, Pasarelas, Piscinas, Tinajas | 1180 | TOPWOOD_DEL.png, TOPWOOD_Deck.jpg | topwood_catalogo_deck.pdf
59 | Deck o Terraza Exterior | Madera Topwood para Deck Exterior | Madera Topwood para Deck o Terraza Exterior Diseño Liso en 1x5x3.20 , la cual consiste en Madera Modificada Térmicamente (MMT) que se ingresa en una cámara sellada de atmósfera controlada por vacío y mediante un proceso Maspell se somete a ciclos de alta temperatura (mayor a 200 C). Madera Topwood de Calidad Premium Moulding 1 Cara, humedad entre 4% a 8 %, prepintada en fábrica con tonalidad por definir por arquitectura, Clasificación durabilidad clase 2 según EN 350 y disminución de la resistencia a la flexión inferior a un 10%. | Topwood | 5 | 5 | 1 | 8250 | [1, 2, 3] |  | [1, 2, 3, 4, 5, 6, 7, 8] | Deck, Terraza, Pasarelas, Piscinas, Tinajas | 1180 | TOPWOOD_DEL.png, TOPWOOD_Deck.jpg | topwood_catalogo_deck.pdf
60 | Deck o Terraza Exterior | Madera Topwood para Deck Exterior | Madera Topwood para Deck o Terraza Exterior Diseño Liso en 1.5x5x4.00 , la cual consiste en Madera Modificada Térmicamente (MMT) que se ingresa en una cámara sellada de atmósfera controlada por vacío y mediante un proceso Maspell se somete a ciclos de alta temperatura (mayor a 200 C). Madera Topwood de Calidad Premium Moulding 1 Cara, humedad entre 4% a 8 %, prepintada en fábrica con tonalidad por definir por arquitectura, Clasificación durabilidad clase 2 según EN 350 y disminución de la resistencia a la flexión inferior a un 10%. | Topwood | 5 | 5 | 1 | 15469 | [1, 2, 3] |  | [1, 2, 3, 4, 5, 6, 7, 8] | Deck, Terraza, Pasarelas, Piscinas, Tinajas | 1180 | TOPWOOD_DEL.png, TOPWOOD_Deck.jpg | topwood_catalogo_deck.pdf
61 | Deck o Terraza Exterior | Madera Topwood para Deck Exterior | Madera Topwood para Deck o Terraza Exterior Diseño Liso en 2x4x3.20 , la cual consiste en Madera Modificada Térmicamente (MMT) que se ingresa en una cámara sellada de atmósfera controlada por vacío y mediante un proceso Maspell se somete a ciclos de alta temperatura (mayor a 200 C). Madera Topwood de Calidad Premium Moulding 1 Cara, humedad entre 4% a 8 %, prepintada en fábrica con tonalidad por definir por arquitectura, Clasificación durabilidad clase 2 según EN 350 y disminución de la resistencia a la flexión inferior a un 10%. | Topwood | 5 | 5 | 1 | 13440 | [1, 2, 3] |  | [1, 2, 3, 4, 5, 6, 7, 8] | Deck, Terraza, Pasarelas, Piscinas, Tinajas | 1180 | TOPWOOD_DEL.png, TOPWOOD_Deck.jpg | topwood_catalogo_deck.pdf
62 | Deck o Terraza Exterior | Madera Topwood para Deck Exterior | Madera Topwood para Deck o Terraza Exterior Diseño Liso en 2x6x3.20 , la cual consiste en Madera Modificada Térmicamente (MMT) que se ingresa en una cámara sellada de atmósfera controlada por vacío y mediante un proceso Maspell se somete a ciclos de alta temperatura (mayor a 200 C). Madera Topwood de Calidad Premium Moulding 1 Cara, humedad entre 4% a 8 %, prepintada en fábrica con tonalidad por definir por arquitectura, Clasificación durabilidad clase 2 según EN 350 y disminución de la resistencia a la flexión inferior a un 10%. | Topwood | 5 | 5 | 1 | 23100 | [1, 2, 3] |  | [1, 2, 3, 4, 5, 6, 7, 8] | Deck, Terraza, Pasarelas, Piscinas, Tinajas | 1180 | TOPWOOD_DEL.png, TOPWOOD_Deck.jpg | topwood_catalogo_deck.pdf
63 | Deck o Terraza Exterior | Madera Topwood para Deck Exterior | Madera Topwood para Deck o Terraza Exterior Diseño Antideslizante en 1x4x3.20 , la cual consiste en Madera Modificada Térmicamente (MMT) que se ingresa en una cámara sellada de atmósfera controlada por vacío y mediante un proceso Maspell se somete a ciclos de alta temperatura (mayor a 200 C). Madera Topwood de Calidad Premium Moulding 1 Cara, humedad entre 4% a 8 %, prepintada en fábrica con tonalidad por definir por arquitectura, Clasificación durabilidad clase 2 según EN 350 y disminución de la resistencia a la flexión inferior a un 10%. | Topwood | 5 | 5 | 1 | 6488 | [1, 2, 3] |  | [1, 2, 3, 4, 5, 6, 7, 8] | Deck, Terraza, Pasarelas, Piscinas, Tinajas | 1180 | TOPWOOD_DEA.png, TOPWOOD_Deck.jpg | topwood_catalogo_deck.pdf
64 | Deck o Terraza Exterior | Madera Topwood para Deck Exterior | Madera Topwood para Deck o Terraza Exterior Diseño Antideslizante en 1x5x3.20 , la cual consiste en Madera Modificada Térmicamente (MMT) que se ingresa en una cámara sellada de atmósfera controlada por vacío y mediante un proceso Maspell se somete a ciclos de alta temperatura (mayor a 200 C). Madera Topwood de Calidad Premium Moulding 1 Cara, humedad entre 4% a 8 %, prepintada en fábrica con tonalidad por definir por arquitectura, Clasificación durabilidad clase 2 según EN 350 y disminución de la resistencia a la flexión inferior a un 10%. | Topwood | 5 | 5 | 1 | 8745 | [1, 2, 3] |  | [1, 2, 3, 4, 5, 6, 7, 8] | Deck, Terraza, Pasarelas, Piscinas, Tinajas | 1180 | TOPWOOD_DEA.png, TOPWOOD_Deck.jpg | topwood_catalogo_deck.pdf
65 | Deck o Terraza Exterior | Madera Topwood para Deck Exterior | Madera Topwood para Deck o Terraza Exterior Diseño Antideslizante en 1.5x5x4.00 , la cual consiste en Madera Modificada Térmicamente (MMT) que se ingresa en una cámara sellada de atmósfera controlada por vacío y mediante un proceso Maspell se somete a ciclos de alta temperatura (mayor a 200 C). Madera Topwood de Calidad Premium Moulding 1 Cara, humedad entre 4% a 8 %, prepintada en fábrica con tonalidad por definir por arquitectura, Clasificación durabilidad clase 2 según EN 350 y disminución de la resistencia a la flexión inferior a un 10%. | Topwood | 5 | 5 | 1 | 16398 | [1, 2, 3] |  | [1, 2, 3, 4, 5, 6, 7, 8] | Deck, Terraza, Pasarelas, Piscinas, Tinajas | 1180 | TOPWOOD_DEA.png, TOPWOOD_Deck.jpg | topwood_catalogo_deck.pdf
66 | Deck o Terraza Exterior | Madera Topwood para Deck Exterior | Madera Topwood para Deck o Terraza Exterior Diseño Antideslizante en 2x4x3.20 , la cual consiste en Madera Modificada Térmicamente (MMT) que se ingresa en una cámara sellada de atmósfera controlada por vacío y mediante un proceso Maspell se somete a ciclos de alta temperatura (mayor a 200 C). Madera Topwood de Calidad Premium Moulding 1 Cara, humedad entre 4% a 8 %, prepintada en fábrica con tonalidad por definir por arquitectura, Clasificación durabilidad clase 2 según EN 350 y disminución de la resistencia a la flexión inferior a un 10%. | Topwood | 5 | 5 | 1 | 14247 | [1, 2, 3] |  | [1, 2, 3, 4, 5, 6, 7, 8] | Deck, Terraza, Pasarelas, Piscinas, Tinajas | 1180 | TOPWOOD_DEA.png, TOPWOOD_Deck.jpg | topwood_catalogo_deck.pdf
67 | Deck o Terraza Exterior | Madera Topwood para Deck Exterior | Madera Topwood para Deck o Terraza Exterior Diseño Antideslizante en 2x6x3.20 , la cual consiste en Madera Modificada Térmicamente (MMT) que se ingresa en una cámara sellada de atmósfera controlada por vacío y mediante un proceso Maspell se somete a ciclos de alta temperatura (mayor a 200 C). Madera Topwood de Calidad Premium Moulding 1 Cara, humedad entre 4% a 8 %, prepintada en fábrica con tonalidad por definir por arquitectura, Clasificación durabilidad clase 2 según EN 350 y disminución de la resistencia a la flexión inferior a un 10%. | Topwood | 5 | 5 | 1 | 24486 | [1, 2, 3] |  | [1, 2, 3, 4, 5, 6, 7, 8] | Deck, Terraza, Pasarelas, Piscinas, Tinajas | 1180 | TOPWOOD_DEA.png, TOPWOOD_Deck.jpg | topwood_catalogo_deck.pdf
68 | Tejuelas | Madera Topwood para Tejuelas | Madera Topwood para Tejuelas Diseño Rectangular en 0.5x4x0,53 , la cual consiste en Madera Modificada Térmicamente (MMT) que se ingresa en una cámara sellada de atmósfera controlada por vacío y mediante un proceso Maspell se somete a ciclos de alta temperatura (mayor a 200 C). Madera Topwood de Calidad Premium Moulding 1 Cara, humedad entre 4% a 8 %, prepintada en fábrica con tonalidad por definir por arquitectura, Clasificación durabilidad clase 2 según EN 350 y disminución de la resistencia a la flexión inferior a un 10%. | Topwood | 5 | 5 | 1 | 448 | [1, 2, 3] |  | [1, 2, 3, 4, 5, 6, 7, 8] | Revestimiento, Tejuelas, Fachada,Muro | 575 | TOPWOOD_TEJ.png | topwood_catalogo_tejuela.pdf
69 | Tejuelas | Madera Topwood para Tejuelas | Madera Topwood para Tejuelas Diseño Rectangular en 0.5x4x0,53 , la cual consiste en Madera Modificada Térmicamente (MMT) que se ingresa en una cámara sellada de atmósfera controlada por vacío y mediante un proceso Maspell se somete a ciclos de alta temperatura (mayor a 200 C). Madera Topwood de Calidad Premium Moulding 1 Cara, humedad entre 4% a 8 %, prepintada en fábrica con tonalidad por definir por arquitectura, Clasificación durabilidad clase 2 según EN 350 y disminución de la resistencia a la flexión inferior a un 10%. | Topwood | 5 | 5 | 1 | 580 | [1, 2, 3] |  | [1, 2, 3, 4, 5, 6, 7, 8] | Revestimiento, Tejuelas, Fachada,Muro | 575 | TOPWOOD_TEJ.png | topwood_catalogo_tejuela.pdf
70 | Celosías | Madera Topwood para Celosías | Madera Topwood para Celosías Diseño Cepillado en 4 Caras en 1x2x3.20 , la cual consiste en Madera Modificada Térmicamente (MMT) que se ingresa en una cámara sellada de atmósfera controlada por vacío y mediante un proceso Maspell se somete a ciclos de alta temperatura (mayor a 200 C). Madera Topwood de Calidad Premium Moulding 1 Cara, humedad entre 4% a 8 %, prepintada en fábrica con tonalidad por definir por arquitectura, Clasificación durabilidad clase 2 según EN 350 y disminución de la resistencia a la flexión inferior a un 10%. | Topwood | 5 | 5 | 1 | 3300 | [1, 2, 3] |  | [1, 2, 3, 4, 5, 6, 7, 8] | Celosías, Quiebravistas, Parasoles, Listones | 783 | TOPWOOD_CEC4C.png, TOPWOOD_Celosias.jpg | topwood_catalogo_celosias.pdf
71 | Celosías | Madera Topwood para Celosías | Madera Topwood para Celosías Diseño Cepillado en 4 Caras en 1x3x3.20 , la cual consiste en Madera Modificada Térmicamente (MMT) que se ingresa en una cámara sellada de atmósfera controlada por vacío y mediante un proceso Maspell se somete a ciclos de alta temperatura (mayor a 200 C). Madera Topwood de Calidad Premium Moulding 1 Cara, humedad entre 4% a 8 %, prepintada en fábrica con tonalidad por definir por arquitectura, Clasificación durabilidad clase 2 según EN 350 y disminución de la resistencia a la flexión inferior a un 10%. | Topwood | 5 | 5 | 1 | 4590 | [1, 2, 3] |  | [1, 2, 3, 4, 5, 6, 7, 8] | Celosías, Quiebravistas, Parasoles, Listones | 783 | TOPWOOD_CEC4C.png, TOPWOOD_Celosias.jpg | topwood_catalogo_celosias.pdf
72 | Celosías | Madera Topwood para Celosías | Madera Topwood para Celosías Diseño Cepillado en 4 Caras en 1x4x3.20 , la cual consiste en Madera Modificada Térmicamente (MMT) que se ingresa en una cámara sellada de atmósfera controlada por vacío y mediante un proceso Maspell se somete a ciclos de alta temperatura (mayor a 200 C). Madera Topwood de Calidad Premium Moulding 1 Cara, humedad entre 4% a 8 %, prepintada en fábrica con tonalidad por definir por arquitectura, Clasificación durabilidad clase 2 según EN 350 y disminución de la resistencia a la flexión inferior a un 10%. | Topwood | 5 | 5 | 1 | 6120 | [1, 2, 3] |  | [1, 2, 3, 4, 5, 6, 7, 8] | Celosías, Quiebravistas, Parasoles, Listones | 783 | TOPWOOD_CEC4C.png, TOPWOOD_Celosias.jpg | topwood_catalogo_celosias.pdf
73 | Celosías | Madera Topwood para Celosías | Madera Topwood para Celosías Diseño Cepillado en 4 Caras en 2x2x3.20 , la cual consiste en Madera Modificada Térmicamente (MMT) que se ingresa en una cámara sellada de atmósfera controlada por vacío y mediante un proceso Maspell se somete a ciclos de alta temperatura (mayor a 200 C). Madera Topwood de Calidad Premium Moulding 1 Cara, humedad entre 4% a 8 %, prepintada en fábrica con tonalidad por definir por arquitectura, Clasificación durabilidad clase 2 según EN 350 y disminución de la resistencia a la flexión inferior a un 10%. | Topwood | 5 | 5 | 1 | 7200 | [1, 2, 3] |  | [1, 2, 3, 4, 5, 6, 7, 8] | Celosías, Quiebravistas, Parasoles, Listones | 783 | TOPWOOD_CEC4C.png, TOPWOOD_Celosias.jpg | topwood_catalogo_celosias.pdf
74 | Celosías | Madera Topwood para Celosías | Madera Topwood para Celosías Diseño Cepillado en 4 Caras en 2x3x3.20 , la cual consiste en Madera Modificada Térmicamente (MMT) que se ingresa en una cámara sellada de atmósfera controlada por vacío y mediante un proceso Maspell se somete a ciclos de alta temperatura (mayor a 200 C). Madera Topwood de Calidad Premium Moulding 1 Cara, humedad entre 4% a 8 %, prepintada en fábrica con tonalidad por definir por arquitectura, Clasificación durabilidad clase 2 según EN 350 y disminución de la resistencia a la flexión inferior a un 10%. | Topwood | 5 | 5 | 1 | 9180 | [1, 2, 3] |  | [1, 2, 3, 4, 5, 6, 7, 8] | Celosías, Quiebravistas, Parasoles, Listones | 783 | TOPWOOD_CEC4C.png, TOPWOOD_Celosias.jpg | topwood_catalogo_celosias.pdf
75 | Celosías | Madera Topwood para Celosías | Madera Topwood para Celosías Diseño Cepillado en 4 Caras en 2x4x3.20 , la cual consiste en Madera Modificada Térmicamente (MMT) que se ingresa en una cámara sellada de atmósfera controlada por vacío y mediante un proceso Maspell se somete a ciclos de alta temperatura (mayor a 200 C). Madera Topwood de Calidad Premium Moulding 1 Cara, humedad entre 4% a 8 %, prepintada en fábrica con tonalidad por definir por arquitectura, Clasificación durabilidad clase 2 según EN 350 y disminución de la resistencia a la flexión inferior a un 10%. | Topwood | 5 | 5 | 1 | 13440 | [1, 2, 3] |  | [1, 2, 3, 4, 5, 6, 7, 8] | Celosías, Quiebravistas, Parasoles, Listones | 783 | TOPWOOD_CEC4C.png, TOPWOOD_Celosias.jpg | topwood_catalogo_celosias.pdf
76 | Celosías | Madera Topwood para Celosías | Madera Topwood para Celosías Diseño Cepillado en 4 Caras en 2x6x3.20 , la cual consiste en Madera Modificada Térmicamente (MMT) que se ingresa en una cámara sellada de atmósfera controlada por vacío y mediante un proceso Maspell se somete a ciclos de alta temperatura (mayor a 200 C). Madera Topwood de Calidad Premium Moulding 1 Cara, humedad entre 4% a 8 %, prepintada en fábrica con tonalidad por definir por arquitectura, Clasificación durabilidad clase 2 según EN 350 y disminución de la resistencia a la flexión inferior a un 10%. | Topwood | 5 | 5 | 1 | 23100 | [1, 2, 3] |  | [1, 2, 3, 4, 5, 6, 7, 8] | Celosías, Quiebravistas, Parasoles, Listones | 783 | TOPWOOD_CEC4C.png, TOPWOOD_Celosias.jpg | topwood_catalogo_celosias.pdf
77 | Celosías | Madera Topwood para Celosías | Madera Topwood para Celosías Diseño Cepillado en 4 Caras en 2x8x3.20 , la cual consiste en Madera Modificada Térmicamente (MMT) que se ingresa en una cámara sellada de atmósfera controlada por vacío y mediante un proceso Maspell se somete a ciclos de alta temperatura (mayor a 200 C). Madera Topwood de Calidad Premium Moulding 1 Cara, humedad entre 4% a 8 %, prepintada en fábrica con tonalidad por definir por arquitectura, Clasificación durabilidad clase 2 según EN 350 y disminución de la resistencia a la flexión inferior a un 10%. | Topwood | 5 | 5 | 1 | 35200 | [1, 2, 3] |  | [1, 2, 3, 4, 5, 6, 7, 8] | Celosías, Quiebravistas, Parasoles, Listones | 783 | TOPWOOD_CEC4C.png, TOPWOOD_Celosias.jpg | topwood_catalogo_celosias.pdf
78 | Celosías | Madera Topwood para Celosías | Madera Topwood para Celosías Diseño Trapezoidal en 1x2x3.20 , la cual consiste en Madera Modificada Térmicamente (MMT) que se ingresa en una cámara sellada de atmósfera controlada por vacío y mediante un proceso Maspell se somete a ciclos de alta temperatura (mayor a 200 C). Madera Topwood de Calidad Premium Moulding 1 Cara, humedad entre 4% a 8 %, prepintada en fábrica con tonalidad por definir por arquitectura, Clasificación durabilidad clase 2 según EN 350 y disminución de la resistencia a la flexión inferior a un 10%. | Topwood | 5 | 5 | 1 | 3630 | [1, 2, 3] |  | [1, 2, 3, 4, 5, 6, 7, 8] | Celosías, Quiebravistas, Parasoles, Listones | 783 | TOPWOOD_CETRAP.png, TOPWOOD_Celosias.jpg | topwood_catalogo_celosias.pdf
79 | Celosías | Madera Topwood para Celosías | Madera Topwood para Celosías Diseño Trapezoidal en 1x3x3.20 , la cual consiste en Madera Modificada Térmicamente (MMT) que se ingresa en una cámara sellada de atmósfera controlada por vacío y mediante un proceso Maspell se somete a ciclos de alta temperatura (mayor a 200 C). Madera Topwood de Calidad Premium Moulding 1 Cara, humedad entre 4% a 8 %, prepintada en fábrica con tonalidad por definir por arquitectura, Clasificación durabilidad clase 2 según EN 350 y disminución de la resistencia a la flexión inferior a un 10%. | Topwood | 5 | 5 | 1 | 5049 | [1, 2, 3] |  | [1, 2, 3, 4, 5, 6, 7, 8] | Celosías, Quiebravistas, Parasoles, Listones | 783 | TOPWOOD_CETRAP.png, TOPWOOD_Celosias.jpg | topwood_catalogo_celosias.pdf
80 | Celosías | Madera Topwood para Celosías | Madera Topwood para Celosías Diseño Trapezoidal en 1x4x3.20 , la cual consiste en Madera Modificada Térmicamente (MMT) que se ingresa en una cámara sellada de atmósfera controlada por vacío y mediante un proceso Maspell se somete a ciclos de alta temperatura (mayor a 200 C). Madera Topwood de Calidad Premium Moulding 1 Cara, humedad entre 4% a 8 %, prepintada en fábrica con tonalidad por definir por arquitectura, Clasificación durabilidad clase 2 según EN 350 y disminución de la resistencia a la flexión inferior a un 10%. | Topwood | 5 | 5 | 1 | 6732 | [1, 2, 3] |  | [1, 2, 3, 4, 5, 6, 7, 8] | Celosías, Quiebravistas, Parasoles, Listones | 783 | TOPWOOD_CETRAP.png, TOPWOOD_Celosias.jpg | topwood_catalogo_celosias.pdf
81 | Celosías | Madera Topwood para Celosías | Madera Topwood para Celosías Diseño Trapezoidal en 2x2x3.20 , la cual consiste en Madera Modificada Térmicamente (MMT) que se ingresa en una cámara sellada de atmósfera controlada por vacío y mediante un proceso Maspell se somete a ciclos de alta temperatura (mayor a 200 C). Madera Topwood de Calidad Premium Moulding 1 Cara, humedad entre 4% a 8 %, prepintada en fábrica con tonalidad por definir por arquitectura, Clasificación durabilidad clase 2 según EN 350 y disminución de la resistencia a la flexión inferior a un 10%. | Topwood | 5 | 5 | 1 | 7920 | [1, 2, 3] |  | [1, 2, 3, 4, 5, 6, 7, 8] | Celosías, Quiebravistas, Parasoles, Listones | 783 | TOPWOOD_CETRAP.png, TOPWOOD_Celosias.jpg | topwood_catalogo_celosias.pdf
82 | Celosías | Madera Topwood para Celosías | Madera Topwood para Celosías Diseño Trapezoidal en 2x3x3.20 , la cual consiste en Madera Modificada Térmicamente (MMT) que se ingresa en una cámara sellada de atmósfera controlada por vacío y mediante un proceso Maspell se somete a ciclos de alta temperatura (mayor a 200 C). Madera Topwood de Calidad Premium Moulding 1 Cara, humedad entre 4% a 8 %, prepintada en fábrica con tonalidad por definir por arquitectura, Clasificación durabilidad clase 2 según EN 350 y disminución de la resistencia a la flexión inferior a un 10%. | Topwood | 5 | 5 | 1 | 10098 | [1, 2, 3] |  | [1, 2, 3, 4, 5, 6, 7, 8] | Celosías, Quiebravistas, Parasoles, Listones | 783 | TOPWOOD_CETRAP.png, TOPWOOD_Celosias.jpg | topwood_catalogo_celosias.pdf
83 | Celosías | Madera Topwood para Celosías | Madera Topwood para Celosías Diseño Trapezoidal en 2x4x3.20 , la cual consiste en Madera Modificada Térmicamente (MMT) que se ingresa en una cámara sellada de atmósfera controlada por vacío y mediante un proceso Maspell se somete a ciclos de alta temperatura (mayor a 200 C). Madera Topwood de Calidad Premium Moulding 1 Cara, humedad entre 4% a 8 %, prepintada en fábrica con tonalidad por definir por arquitectura, Clasificación durabilidad clase 2 según EN 350 y disminución de la resistencia a la flexión inferior a un 10%. | Topwood | 5 | 5 | 1 | 14784 | [1, 2, 3] |  | [1, 2, 3, 4, 5, 6, 7, 8] | Celosías, Quiebravistas, Parasoles, Listones | 783 | TOPWOOD_CETRAP.png, TOPWOOD_Celosias.jpg | topwood_catalogo_celosias.pdf
84 | Celosías | Madera Topwood para Celosías | Madera Topwood para Celosías Diseño Trapezoidal en 2x6x3.20 , la cual consiste en Madera Modificada Térmicamente (MMT) que se ingresa en una cámara sellada de atmósfera controlada por vacío y mediante un proceso Maspell se somete a ciclos de alta temperatura (mayor a 200 C). Madera Topwood de Calidad Premium Moulding 1 Cara, humedad entre 4% a 8 %, prepintada en fábrica con tonalidad por definir por arquitectura, Clasificación durabilidad clase 2 según EN 350 y disminución de la resistencia a la flexión inferior a un 10%. | Topwood | 5 | 5 | 1 | 25410 | [1, 2, 3] |  | [1, 2, 3, 4, 5, 6, 7, 8] | Celosías, Quiebravistas, Parasoles, Listones | 783 | TOPWOOD_CETRAP.png, TOPWOOD_Celosias.jpg | topwood_catalogo_celosias.pdf
85 | Celosías | Madera Topwood para Celosías | Madera Topwood para Celosías Diseño Trapezoidal en 2x8x3.20 , la cual consiste en Madera Modificada Térmicamente (MMT) que se ingresa en una cámara sellada de atmósfera controlada por vacío y mediante un proceso Maspell se somete a ciclos de alta temperatura (mayor a 200 C). Madera Topwood de Calidad Premium Moulding 1 Cara, humedad entre 4% a 8 %, prepintada en fábrica con tonalidad por definir por arquitectura, Clasificación durabilidad clase 2 según EN 350 y disminución de la resistencia a la flexión inferior a un 10%. | Topwood | 5 | 5 | 1 | 38720 | [1, 2, 3] |  | [1, 2, 3, 4, 5, 6, 7, 8] | Celosías, Quiebravistas, Parasoles, Listones | 783 | TOPWOOD_CETRAP.png, TOPWOOD_Celosias.jpg | topwood_catalogo_celosias.pdf
86 | Tabique Vias de Evacuación Volcan F-60 | Doble placa de yeso-cartón Volcanita® RF e=12,5mm. Estructura de acero galvanizado con montante perfil C de 60x38x0,5mm y soleras de perfil U de 61x20x0,5mm, aislación termo acústica de lana de vidrio Aislanglass®. | Resistencia al Fuego: F-120. Certificado: 926.114 [Dictuc] Índice de Reducción Acústica: 49 dB(A). C. 762.785 Espesor : 110mm. Altura máxima : 2,90m. Recintos : Secos- Secos Estará conformado por doble placa de yeso-cartón Volcanita® RF e=12,5mm por ambas caras. Estructura de acero galvanizado con montante perfil C de 60x38x0,5mm cada 400mm y soleras superior e inferior en base a perfil U de 61x20x0,5mm, con aislación termo acústica de lana de vidrio Aislanglass® formato Rollo libre espesor 60mm, factor R100 141 [m2°K/W], instalada entre montantes. En todo el perímetro entre la estructura y muros y losas, se instalará Sonoglass® Banda Acústica de 75mm de ancho. Las placas van fijadas con tornillos galvanizado cabeza de trompeta, punta fina de #6x1 1/4" y #6x1 5/8" cada 250mm. El sello de las uniones entre placas de yeso cartón será realizado con tratamiento de juntura invisible con sistema Junta Pro Volcán® que considera Compuesto Para Juntas Junta Pro® y Huincha de Papel Microperforado Junta Pro®. Como terminación superficial, se recomienda utilizar Pasta multiuso Placostic® para mejorar el acabado, previo a la aplicación de pintura, o para lograr una superficie lisa, en caso de uso de papel mural. Para una mejor terminación de esquinas interiores y exteriores en Volcometal, se recomienda utilizar un tratamiento con esquinero de Co-polímero Levelline®, considerando fijación con Compuesto Para Juntas Junta Pro®. | Volcanita® RF e=12,5mm + | 7 | 7 | 1 |  | [1, 2, 3] |  | [1, 2, 3, 4, 5, 6, 7, 8] |  | 821 | Volcan_muro_cortafuego.jpg | volcanita_rf.pdf | 1
87 | Tabique Pasillo Volcan F-120 | Doble placa de yeso-cartón Volcanita® XR e= 15 mm. Estructura de acero galvanizado con montante perfil C de 60x38x0,5mm, soleras perfil U de 61x20x0,5mm, con aislación termo acústica de lana de vidrio Aislanglass® | Resistencia al Fuego: F-120. Certificado: 945.266[Idiem] Índice de Reducción Acústica: 51 dB(A). Certificado: 988.738 Espesor : 120mm. Altura máxima : 2,90 m. Recintos : Secos- Secos. Estará conformado por doble placa de yeso-cartón Volcanita® XR e= 15 mm por ambas caras en sectores que den a pasillo/baño, se deberá reemplazar la plancha expuesta al recinto húmedo por una plancha XR RH. Estructura de acero galvanizado con montante perfil C de 60x38x0,5mm @ 400mm y soleras superior e inferior perfil U de 61x20x0,5mm, con aislación termo acústica de lana de vidrio Aislanglass® formato Rollo libre espesor 60mm, factor R100 141 [m2°K/W], instalada entre montantes. En todo el perímetro entre la estructura y muros y losas, se instalará Sonoglass® Banda Acústica de 75mm de ancho. Las placas van fijadas con tornillos galvanizado cabeza de trompeta, punta fina de #6x1 1/4" y #6x1 5/8" cada 250 mm. El sello de las uniones entre placas de yeso cartón será realizado con tratamiento de juntura invisible con sistema Junta Pro Volcán® que considera Compuesto Para Juntas Junta Pro® y Huincha de Papel Microperforado Junta Pro®. Como terminación superficial, se recomienda utilizar Pasta multiuso Placostic® para mejorar el acabado, previo a la aplicación de pintura, o para lograr una superficie lisa, en caso de uso de papel mural. Para una mejor terminación de esquinas interiores y exteriores en Volcometal, se recomienda utilizar un tratamiento con esquinero de Co-polímero Levelline®, considerando fijación con Compuesto Para Juntas Junta Pro®. | Volcanita® XR e= 15 mm | 7 | 7 | 1 |  | [1, 2, 3] |  | [1, 2, 3, 4, 5, 6, 7, 8] |  | 821 | Volcan_muro_cortafuego.jpg | ficha_volcanita_xr-2019_0.pdf | 1
88 | Tabique Shaft Volcan F-60 | Placa de yeso-cartón Volcanita® RH e=12,5mm y placa de yeso-cartón Volcanita® ST e=10mm. Estructura de acero galvanizado con montante perfil C de 38x38x0,5 mm, soleras en base a perfil U de 39x20x0,5mm, con aislación termo acústica de lana de vidrio Aislanglass® | Resistencia al Fuego: F-60. Certificado: 906.269[Dictuc] Índice de Reducción Acústica: 38 dB(A) Modelación Espesor : 73mm. Altura máxima : 1,90m. Recintos : Húmedos- Húmedos. Estará conformado por una placa de yeso-cartón Volcanita® RH e=12,5mm hacia el lado expuesto y una placa de yeso-cartón Volcanita® ST e=10mm hacia el lado del perfil por una cara. Estructura de acero galvanizado con montante perfil C de 38x38x0,5 mm cada 400mm y soleras superior e inferior en base a perfil U de 39x20x0,5mm, con aislación termo acústica de lana de vidrio Aislanglass® formato Rollo libre espesor 40mm, factor R100 94 [m2°K/W], instalada entre montantes. En todo el perímetro entre la estructura muros y losas, se instalará Sonoglass® Banda Acústica de 50mm de ancho, y por la otra cara una placa de yeso-cartón Volcanita® RH e=12,5mm. Las placas van fijadas con tornillos galvanizado cabeza de trompeta, punta fina de #6x1 1/4" y #6x1 5/8" cada 250 mm. El sello de las uniones entre placas de yeso cartón será realizado con tratamiento de juntura invisible con sistema Junta Pro Volcán® que considera Compuesto Para Juntas Junta Pro® y Huincha de Papel Microperforado Junta Pro®. Como terminación superficial, se recomienda utilizar Pasta multiuso Placostic® para mejorar el acabado, previo a la aplicación de pintura, o para lograr una superficie lisa, en caso de uso de papel mural. Para una mejor terminación de esquinas interiores y exteriores en Volcometal, se recomienda utilizar un tratamiento con esquinero de Co-polímero Levelline®, considerando fijación con Compuesto Para Juntas Junta Pro®. | Volcanita® RH e=12,5mm | 7 | 7 | 1 |  | [1, 2, 3] |  | [1, 2, 3, 4, 5, 6, 7, 8] |  | 821 | Volcan_tabique-shaft_0.jpg | volcanita_rh_0.pdf | 1
89 | Tabique Dormitorios Volcan F-90 | Doble placa de yeso-cartón Volcanita® ST e=15mm. Estructura de acero galvanizado perfil C de 60x38x0,5mm y soleras perfil U de 61x20x0,5mm, con aislación termo acústica de lana de vidrio Aislanglass® | Resistencia al Fuego: F-90. Certificado: 509.107[Idiem] Índice de Reducción Acústica: 46 dB(A). Modelación. Espesor : 120mm. Altura máxima : 2,90m. Recintos : Secos- Secos Estará conformado por doble placa de yeso-cartón Volcanita® ST e=15mm por ambas caras. Estructura de acero galvanizado con montante perfil C de 60x38x0,5mm cada 400mm y soleras superior e inferior en base a perfil U de 61x20x0,5mm, con aislación termo acústica de lana de vidrio Aislanglass® formato Rollo libre espesor 60mm, factor R100 141 [m2°K/W], instalada entre montantes. En todo el perímetro entre la estructura y muros y losas, se instalará Sonoglass® Banda Acústica de 75mm de ancho. Las placas van fijadas con tornillos galvanizado cabeza de trompeta, punta fina de #6x1 1/4" y #6x1 5/8" cada 250mm. El sello de las uniones entre placas de yeso cartón será realizado con tratamiento de juntura invisible con sistema Junta Pro Volcán® que considera Compuesto Para Juntas Junta Pro® y Huincha de Papel Microperforado Junta Pro®. Como terminación superficial, se recomienda utilizar Pasta multiuso Placostic® para mejorar el acabado, previo a la aplicación de pintura, o para lograr una superficie lisa, en caso de uso de papel mural. Para una mejor terminación de esquinas interiores y exteriores en Volcometal, se recomienda utilizar un tratamiento con esquinero de Co-polímero Levelline®, considerando fijación con Compuesto Para Juntas Junta Pro®. | Volcanita® ST e=15mm | 7 | 7 | 1 |  | [1, 2, 3] |  | [1, 2, 3, 4, 5, 6, 7, 8] |  | 821 | Volcan_muro_cortafuego.jpg | volcanita_st.pdf | 1
90 | Tabique Interior Seco - Seco F-30 | Placas de yeso-cartón Volcanita® ST e=15mm. Estructura de acero galvanizado perfil C de 60x38x0,5mm y soleras perfil U de 61x20x0,5mm, con aislación termo acústica de lana de vidrio Aislanglass® | Resistencia al Fuego: F-30. Certificado: 373.309[Idiem] Índice de Reducción Acústica: 44 dB(A). Modelación Espesor : 90mm. Altura máxima : 3,15m. Recintos : Secos- Secos. Estará conformado por una placa de yeso-cartón Volcanita® ST e=15mm por ambas caras. Estructura de acero galvanizado con montante perfil C de 60x38x0,5mm cada 600mm y soleras superior e inferior en base a perfil U de 61x20x0,5mm, con aislación termo acústica de lana de vidrio Aislanglass® formato Rollo libre espesor 60mm, factor R100 141 [m2°K/W], instalada entre montantes. En todo el perímetro entre la estructura y muros y losas, se instalará Sonoglass® Banda Acústica de 75mm de ancho. Las placas van fijadas con tornillos galvanizado cabeza de trompeta, punta fina de #6x1 1/4" cada 250mm. El sello de las uniones entre placas de yeso cartón será realizado con tratamiento de juntura invisible con sistema Junta Pro Volcán® que considera Compuesto Para Juntas Junta Pro® y Huincha de Papel Microperforado Junta Pro®. Como terminación superficial, se recomienda utilizar Pasta multiuso Placostic® para mejorar el acabado, previo a la aplicación de pintura, o para lograr una superficie lisa, en caso de uso de papel mural. Para una mejor terminación de esquinas interiores y exteriores en Volcometal, se recomienda utilizar un tratamiento con esquinero de Co-polímero Levelline®, considerando fijación con Compuesto Para Juntas Junta Pro®. | Volcanita® ST e=15mm | 7 | 7 | 1 |  | [1, 2, 3] |  | [1, 2, 3, 4, 5, 6, 7, 8] |  | 821 | Volcan_tabique_volcometal.jpg | volcanita_st.pdf | 1
91 | Tabique Interior Seco - Humedo F-30 | Placas de yeso-cartón Volcanita® ST e=15mm. Estructura de acero galvanizado perfil C de 60x38x0,5mm y soleras perfil U de 61x20x0,5mm, con aislación termo acústica de lana de vidrio Aislanglass® | Resistencia al Fuego: F-30. Asimilable a Certificado: 319.478[Idiem] Índice de Reducción Acústica: 41dB(A). Modelación Espesor : 90mm Altura máxima : 2,80 m Recintos : Secos- Húmedos. Estará conformado por una placa de yeso-cartón Volcanita® ST e=15mm hacia el recinto seco. Estructura de acero galvanizado con montante perfil C de 60x38x0,5mm cada 600mm y soleras superior e inferior en base a perfil U de 61x20x0,5mm, con aislación termo acústica de lana de vidrio Aislanglass® formato Rollo libre espesor 60mm, factor R100 141 [m2°K/W], instalada entre montantes. En todo el perímetro entre la estructura y muros y losas, se instalará Sonoglass® Banda Acústica de 75mm de ancho. Hacia el recinto húmedo irá una placa de yeso-cartón Volcanita® RH e=15mm. Las placas van fijadas con tornillos galvanizado cabeza de trompeta, punta fina de #6x1 1/4" cada 250 mm. El sello de las uniones entre placas de yeso cartón será realizado con tratamiento de juntura invisible con sistema Junta Pro Volcán® que considera Compuesto Para Juntas Junta Pro® y Huincha de Papel Microperforado Junta Pro®. Como terminación superficial, se recomienda utilizar Pasta multiuso Placostic® para mejorar el acabado, previo a la aplicación de pintura, o para lograr una superficie lisa, en caso de uso de papel mural. Para una mejor terminación de esquinas interiores y exteriores en Volcometal, se recomienda utilizar un tratamiento con esquinero de Co-polímero Levelline®, considerando fijación con Compuesto Para Juntas Junta Pro®. | Volcanita® ST e=15mm | 7 | 7 | 1 |  | [1, 2, 3] |  | [1, 2, 3, 4, 5, 6, 7, 8] |  | 821 | Volcan_tabique_volcometal.jpg | volcanita_st.pdf | 1
92 | Tabique Interior Humedo Humedo F-30 | Placa de yeso-cartón Volcanita® RH e=15mm. Estructura de acero galvanizado perfil C de 60x38x0,5mm y soleras perfil U de 61x20x0,5 mm, con aislación termo acústica de lana de vidrio Aislanglass® | Resistencia al Fuego: F-30. Certificado: 1.029.666[Dictuc] Índice de Reducción Acústica: 43 dB(A). Modelación Espesor : 90mm. Altura máxima : 2,80m. Recintos : Húmedos- Húmedos. Estará conformado por una placa de yeso-cartón Volcanita® RH e=15mm por ambas caras. Estructura de acero galvanizado con montante perfil C de 60x38x0,5mm cada 600 mm y soleras superior e inferior en base a perfil U de 61x20x0,5 mm, con aislación termo acústica de lana de vidrio Aislanglass® formato Rollo libre espesor 60mm, factor R100 141 [m2°K/W], instalada entre montantes. En todo el perímetro entre la estructura y muros y losas, se instalará Sonoglass® Banda Acústica de 75mm de ancho. Las placas van fijadas con tornillos galvanizado cabeza de trompeta, punta fina de #6x1 1/4" cada 250mm. El sello de las uniones entre placas de yeso cartón será realizado con tratamiento de juntura invisible con sistema Junta Pro Volcán® que considera Compuesto Para Juntas Junta Pro® y Huincha de Papel Microperforado Junta Pro®. Como terminación superficial, se recomienda utilizar Pasta multiuso Placostic® para mejorar el acabado, previo a la aplicación de pintura, o para lograr una superficie lisa, en caso de uso de papel mural. Para una mejor terminación de esquinas interiores y exteriores en Volcometal, se recomienda utilizar un tratamiento con esquinero de Co-polímero Levelline®, considerando fijación con Compuesto Para Juntas Junta Pro®. | Volcanita® RH e=15mm | 7 | 7 | 1 |  | [1, 2, 3] |  | [1, 2, 3, 4, 5, 6, 7, 8] |  | 821 | Volcan_tabique_volcometal.jpg | volcanita_rh_0.pdf | 1
93 | Tabique zocalo Sanitario | Placa de yeso-cartón Volcanita® ST e=10 mm de espesor para recintos secos y Volcanita® RH e=12,5 mm de espesor para recintos húmedos por la cara exterior. | Estará conformado por una placa de yeso-cartón Volcanita® ST e=10 mm de espesor para recintos secos y Volcanita® RH e=12,5 mm de espesor para recintos húmedos por la cara exterior. Estructura de acero galvanizado con montante perfil C de 60x38x0,5 mm cada 600 mm y soleras superior e inferior en base a perfil U de 61x20x0,5 mm, con aislación termo acústica de lana de vidrio Aislanglass® formato Rollo libre espesor 60mm, factor R100 141 [m2°K/W], instalada entre montantes. En todo el perímetro entre la estructura y muros y losas, se instalará Sonoglass® Banda Acústica de 75mm de ancho. Las placas van fijadas con tornillos galvanizado cabeza de trompeta, punta fina de #6x1 1/4" cada 250 mm. El sello de las uniones entre placas de yeso cartón será realizado con tratamiento de juntura invisible con sistema Junta Pro Volcán® que considera Compuesto Para Juntas Junta Pro® y Huincha de Papel Microperforado Junta Pro®. Como terminación superficial, se recomienda utilizar Pasta multiuso Placostic® para mejorar el acabado, previo a la aplicación de pintura, o para lograr una superficie lisa, en caso de uso de papel mural. Para una mejor terminación de esquinas interiores y exteriores en Volcometal, se recomienda utilizar un tratamiento con esquinero de Co-polímero Levelline®, considerando fijación con Compuesto Para Juntas Junta Pro® | Volcanita® ST e=10 mm | 7 | 7 | 1 |  | [1, 2, 3] |  | [1, 2, 3, 4, 5, 6, 7, 8] |  | 821 | Volcan_tabique_volcometal.jpg | volcanita_st.pdf | 1
94 | Revestimiento Piedra Natural Onix | Piedra natural Tipo ONIX color Andes, espesor 20 – 30 mm, 38 x 95 mm. | Se revestirán por la cara exterior completa, retornando por la parte superior completa. La terminación será de Piedra natural Tipo ONIX color Andes, espesor 20 – 30 mm, formato 38 x 95 mm, peso +- 24 Kg/m2, proveedor Piedras Chilenas. Las piedras se colocarán traslapadas a 1/2, se deberá hacer muestra para aprobación. Por la cara superior del muro, se colocará una pieza de esta misma piedra como tapa completa no pueden ser trozos, los encuentros de las esquinas serán trabados. | Onix - Andes | 8 | 8 | 1 |  | [1, 2, 3] |  | [1, 2, 3, 4, 5, 6, 7, 8] |  | 661, 670 | Piedraschilenas_ONYX - ANDES.jpg, Piedraschilenas_large__onyx.jpg, Piedraschilenas_fpc-3.jpg | Piedraschilenas_ficha_tecnica_onix.pdf | 1
95 | Cortagoteras | Balcones y remates de techumbre, son 1 x 2 cm. | Se consulta en todos los balcones y remates de techumbre, son 1 x 2 cm, según se indica en planos de Detalles de Arquitectura. | Equivalente técnico | 1 | 1 | 1 |  | [1, 2, 3] |  | [1, 2, 3, 4, 5, 6, 7, 8] |  | 652 | generico_perfil-cortagotera.jpg |  | 1
96 | Hormigón de Paso de Marco Ventanales | Hormigón con enfierradura central duadrado y preparado para recibir marcos de ventanas | Ubicación: Se consulta en todos los zócalos de piso hacia todas las terrazas que recibirán ventanas o fachadas de cristal exteriores, se cuadrarán marcos que permitan recibir los marcos de puertas en forma precisa. Para ventana el enmarque se realizará de modo de dejar hombro apto para recibir ventana. Todos los rasgos de ventanas se deberán impermeabilizar según indicado en punto 2.7.2.2, según se indica en planos de arquitectura. Estos serán de Hormigón con enfierradura central y espesor indicado en los planos de detalle. Se seguirán las recomendaciones del "instituto chileno del cemento y del hormigón" especialmente en cuanto a la calidad de los materiales, dosificaciones, capas y maneras de colocación y muy especialmente en los cuidados necesarios para lograr un curado y fraguado perfecto. Posterior a ello se estucarán dejando hombro para recibir la ventana, se deberá tener precaución de modo de dejar la pendiente que permita evacuar en forma rápida el agua de lluvias. | Equivalente técnico | 1 | 1 | 1 |  | [1, 2, 3] |  | [1, 2, 3, 4, 5, 6, 7, 8] |  | 672 |  |  | 1
97 | Estuco Peinado | Se consulta en todos los paramentos que recibirán revestimiento cerámico o porcelanato, según se indica en planos de arquitectura. | Estos serán de mortero de cemento y arena en proporción 1:3 y el espesor indicado en los planos de detalle. Se seguirán las recomendaciones del "instituto chileno del cemento y del hormigón" especialmente en cuanto a la calidad de los materiales, dosificaciones, capas y maneras de colocación y muy especialmente en los cuidados necesarios para lograr un curado y fraguado perfecto. Cualquier desperfecto del estuco por falta de cuidado en su fabricación, tales como sopladoras, desplomes, fusilamiento por contracción superficial de fraguado, etc. Deberá ser demolido y rehecho sin cargo alguno para el propietario. Los estucos se terminarán afinados a grano perdido o peinado si la terminación final es mortero aplicado con molinete o revestimiento cerámico, porcelanato o similar, según plano de especificaciones. La EC pondrá especial dedicación a la perfecta ejecución de los estucos de separación y que quedarán en contacto con estucos antiguos para evitar separaciones o fisuramientos, para lo cual podrá utilizar pinturas o aditivos que mejoren la adherencia y sean expansores del mortero. En estucos exteriores se agregará impermeabilizante SIKA 1 al agua de amasado del mortero y proporción 1:12 (130 gr/m2 en un espesor de 1 cm) Para la totalidad del ítem estuco se usarán el aditivo de ADRICET MAR 41, que se aplica en una dosis de 600cm3 por cada 100kg de cemento. Las superficies deberán quedar rugosas, preparadas para recibir revestimientos. Se recibirá conforme aquellas que se encuentren perfectamente aplomadas, que no tengan sopladuras, partiduras, grietas. | Equivalente técnico | 1 | 1 | 1 |  | [1, 2, 3] |  | [1, 2, 3, 4, 5, 6, 7, 8] |  | 672 |  |  | 1
98 | Estuco Rasgos De Puertas, Ventanas y Antepechos | Se consulta en todos los paramentos verticales que recibirán puertas interiores | Se consulta en todos los paramentos verticales que recibirán puertas interiores se cuadrarán marcos que permitan recibir los marcos de puertas en forma precisa. Para ventana el enmarque se realizará de modo de dejar hombro apto para recibir ventana. En antepechos se deberá considerar pendiente necesaria para una rápida evacuación del agua. Todos los rasgos de ventanas se deberán impermeabilizar. Estos serán de mortero de cemento y arena en proporción 1:3 . Se seguirán las recomendaciones del "instituto chileno del cemento y del hormigón" especialmente en cuanto a la calidad de los materiales, dosificaciones, capas y maneras de colocación y muy especialmente en los cuidados necesarios para lograr un curado y fraguado perfecto. Cualquier desperfecto del estuco por falta de cuidado en su fabricación, tales como sopladoras, desplomes, fusilamiento por contracción superficial de fraguado, etc. Deberá ser demolido y rehecho sin cargo alguno para el propietario. Los estucos se terminarán afinados a grano perdido si la terminación final es mortero aplicado con molinete, según plano de especificaciones. La EC pondrá especial dedicación a la perfecta ejecución de los estucos de separación y que quedarán en contacto con estucos antiguos para evitar separaciones o fisuramientos, para lo cual podrá utilizar pinturas o aditivos que mejoren la adherencia y sean expansores del mortero. En estucos exteriores se agregará impermeabilizante SIKA 1 al agua de amasado del mortero y proporción 1:12 (130 gr/m2 en un espesor de 1 cm). Para la totalidad del ítem estuco se usarán el aditivo de ADRICET MAR 41, que se aplica en una dosis de 600cm3 por cada 100kg de cemento. Se recibirá conforme aquellas que se encuentren perfectamente aplomadas, que no tengan sopladuras, partiduras, grietas. | Equivalente técnico | 1 | 1 | 1 |  | [1, 2, 3] |  | [1, 2, 3, 4, 5, 6, 7, 8] |  | 672 |  |  | 1
99 | Revoque Huella, Contrahuella y Limón de Escaleras | Elementos que conforman las escaleras que recibirán terminación de pintura. | Se consulta en todos los elementos que conforman las escaleras que recibirán terminación de pintura, según se indica en planos de arquitectura. Estos serán del tipo PASTICEM siendo un revestimiento de alto contenido sólidos, que forma una película resistente. Está formulado con polímeros acrílicos modificados, aditivos que otorgan nivelación y una consistencia plástica, permitiendo una óptima trabajabilidad. La película seca al ser lijada deja una terminación suave y lisa. Su perfecta adherencia sobre una gran variedad de superficies facilita reparar sus irregularidades en forma práctica, dejándolas aptas para la sujeción posterior de pinturas o selladores dejándola apta para recibir pintura alto tráfico en sus peldaños y descansos. Preparación del sustrato: Eliminar todo material suelto para que las imperfecciones a reparar queden bien definidas. Las superficies deben estar: firmes, libres de aceites, grasas, desmoldantes, polvo y otros contaminantes que no permitan una buena adherencia o sujeción al sustrato a enlucir. Modo de aplicación: No aplicar si la temperatura ambiental y/o de la superficie es menor a 5º C y mayor a 35º C. La humedad relativa del aire debe ser inferior a 80 %. No aplicar sobre exteriores en días con lluvia, niebla o llovizna. Aplicar sobre superficies perfectamente secas. El revestimiento es lijable a las 24 horas de su aplicación. - La capa puede aplicarse extendiendo el material de 0,5 hasta 5 mm de espesor. Mayores espesores deberán aplicarse por capas. Antes de aplicar el siguiente material debe dejar secar completamente. El número de manos recomendadas son las necesarias para obtener una superficie suave y lisa. - La dilución debe ser de 0,04 L de agua por cada kg máximo de para llana y espátula. | Equivalente técnico | 1 | 1 | 1 |  | [1, 2, 3] |  | [1, 2, 3, 4, 5, 6, 7, 8] |  | 672 |  |  | 1
100 | Yeso afinado | Afinado de yeso puro en muros interiores de Hormigón Armado. | En general se consultan afinado de yeso puro en muros interiores de Hormigón Armado. En muros, solamente en la zona de uniones de los tableros de moldaje, con el objeto de eliminar posibles fallas en el hormigón, se aplicará un enlucido a yeso o empaste. Se tendrá especial cuidado de obtener una superficie lisa y a plomo, sobre la cual se aplique la pasta muros y luego el material de terminación. Todos los muros se entregarán reparados, lisos, parejos y retapados. Deberán descaracharse, repasarse las aristas, corregirse ondulaciones y desplomes. Las perforaciones de tensores o pasadores del sistema de moldaje, se rellenarán en toda su longitud con un mortero de cemento, 1:4, con un aditivo expansor. Si el muro de hormigón presenta alguna falla mayor, se deberá considerar un enlucido a yeso a todo el paño, para obtener la superficie deseada. Lo anterior con cargo a la EC. Se recibirá conforme aquellas que se encuentren perfectamente aplomadas, que no tengan sopladuras, partiduras, grietas, que no se encuentren quebradas ni manchadas, y perfectamente instaladas y moduladas. | Equivalente técnico | 1 | 1 | 1 |  | [1, 2, 3] |  | [1, 2, 3, 4, 5, 6, 7, 8] |  | 672 |  |  | 1
101 | Losalin | Para muros y cielos interiores de Caja de Escalera y Cielos de Pasillos. | En general se consultan en muros y cielos interiores de Caja de Escalera y Cielos de Pasillos comunes de todos los pisos, y en todos aquellos recintos interiores que no tengan especificado ningún otro material de terminación. En muros indicados se aplicará producto en polvo a base de materiales orgánicos no tóxicos. La versatilidad del material permite dar fondos, corregir, emparejar muros. Su característica lo hace altamente hidrófilo, texturante y poroso, lo que permite respirar y ser absorbente de luz y sonidos. Todos los muros se entregarán reparados, lisos, parejos y retapados. Deberán descaracharse, repasarse las aristas, corregirse ondulaciones y desplomes. Si el muro de hormigón presenta alguna falla mayor, se deberá considerar un enlucido a yeso a todo el paño, para obtener la superficie deseada. Lo anterior con cargo a la EC. Se recibirá conforme aquellas que se encuentren perfectamente aplomadas, que no tengan sopladuras, partiduras, grietas, que no se encuentren quebradas ni manchadas, y perfectamente instaladas y moduladas. | Equivalente técnico | 1 | 1 | 1 |  | [1, 2, 3] |  | [1, 2, 3, 4, 5, 6, 7, 8] |  | 672 |  |  | 1
102 | Porcelanato Techtonique Platinum Mate de 60 x 120 cm | Modelo Techtonique Platinum Mate de 60 x 120 cm de MK, Marca Firen, color Gris Mate, con fragüe de 2 mm. | Se consulta la instalación de palmetas de Porcelanato. Este se instalará de forma horizontal con traslape según indicación del fabricante en todo el alto de lo muros a excepción de la superficie de chambrana de ascensores. Se consulta Modelo Techtonique Platinum Mate de 60 x 120 cm de MK, Marca Firen, color Gris Mate, con fragüe de 2 mm. Se revestirán todas las puertas de madera que dan al Hall de Acceso El Venado, ver plano de detalles respectivo. | Techtonique Platinum Mate de 60 x 120 cm de MK, Marca Firen | 6 | 6 | 1 |  | [1, 2, 3] |  | [1, 2, 3, 4, 5, 6, 7, 8] |  | 670 | MK_Tectonique_60x120.jpg, MK_Tectonique_foto.jpg |  | 1
103 | Porcelanato Luna Pulido 60 X 60cm | Porcelanato de 60 X 60 brillante, Modelo Luna Pulido de MK, color blanco, con fragüe de 2mm. | Se consulta la instalación de palmetas de Porcelanato en muros de cocinas de 60 X 60 brillante, Modelo Luna Pulido de MK, color blanco, con fragüe de 2 mm. Este Porcelanato se instalará solamente entre el mueble base y el mueble aéreo de cocina alineados. La partida será según detalle o visto bueno del arquitecto en obra. También irán instalados detrás de refrigerador y lavavajilla. | Modelo Luna Pulido de MK | 6 | 6 | 1 |  | [1, 2, 3] |  | [1, 2, 3, 4, 5, 6, 7, 8] |  | 670 | MK_luna.jpg | MK_SNC-11-0062.pdf, MK_SNC-11-0062-2.pdf | 1
104 | Gres Porcelanico District Greige 15 X 60cm | Palmetas de porcelanato en muros de baños de 15 X 60 mate, Modelo District Greige de MK, con fragüe de 2mm. | Se consulta la instalación de palmetas de porcelanato en muros de baños de 15 X 60 mate, Modelo District Greige de MK, con fragüe de 2 mm. Este porcelanato se instalará solamente en muros en forma horizontal alineados, según Planos de Detalles de Arquitectura. La partida será según detalle o visto bueno del arquitecto en obra. | District Greige, MK | 6 | 6 | 1 |  | [1, 2, 3] |  | [1, 2, 3, 4, 5, 6, 7, 8] |  | 670 | MK_KPG-10-0288.png |  | 1
105 | Gres Porcelanico District Greige 30 X 60cm | Palmetas de porcelanato en muros de baños de 30 X 60 mate, Modelo District Greige de MK, con fragüe de 2mm. | Se consulta la instalación de palmetas de porcelanato en muros de baños de 30 X 60 mate, Modelo District Greige de MK, con fragüe de 2 mm. Este porcelanato se instalará solamente en muros en forma horizontal alineados. La partida será según detalle o visto bueno del arquitecto en obra. | District Greige, MK | 6 | 6 | 1 |  | [1, 2, 3] |  | [1, 2, 3, 4, 5, 6, 7, 8] |  | 670 | MK_KPG-10-0288.png |  | 1
106 | Ceramica 30 X 60cm | Modelo Everest White, Blanco Mate rectificado de 30 X 60 con fragüe de 2mm. | Se consulta la instalación de palmetas de cerámica en muros de baños, Sala Conserjes, Camarines, Sala de Primeros Auxilios y Lavandería de 30 X 60, Modelo Everest White, Blanco Mate rectificado, de MK, con fragüe de 2 mm. Esta cerámica se instalará en todos los muros en forma horizontal alineados. La partida será según detalle o visto bueno del arquitecto en obra. | Everest White | 6 | 6 | 1 |  | [1, 2, 3] |  | [1, 2, 3, 4, 5, 6, 7, 8] |  | 670 | MK_everest_SNC-12-0 |  | 1
107 | Ceramica 25 X 40cm | Modelo Blanco Mate, de MK, de 25 X 40 con fragüe de 2mm. | Se consulta la instalación de palmetas de cerámica en muros de Sala de Basuras de 25 X 40, Modelo Blanco Mate, de MK, con fragüe de 2 mm. Esta cerámica se instalará en todos los muros en forma horizontal alineados. La partida será según detalle o visto bueno del arquitecto en obra. | Modelo Blanco Mate, de MK | 6 | 6 | 1 |  | [1, 2, 3] |  | [1, 2, 3, 4, 5, 6, 7, 8] |  | 670 | MK_BlancoMate.jpg, MK_BlancoMate_foto.jpg | MK_PCT-12-0042.pdf | 1
108 | Ceramica 20 X 20cm | Modelo Quotes, de MK, de 20 X 20 con fragüe de 3mm. | Se consulta la instalación de palmetas de cerámica solo en muros de Muebles de Cocina de Sala Gourmet de 20 X 20, Modelo Quotes, de MK, con fragüe de 3 mm. Esta cerámica se instalará en los muros alineados. La partida será según detalle o visto bueno del arquitecto en obra. | Modelo Quotes, de MK | 6 | 6 | 1 |  | [1, 2, 3] |  | [1, 2, 3, 4, 5, 6, 7, 8] |  | 670 | MK_BlancoMate.jpg, MK_BlancoMate_foto.jpg | MK_PCT-12-0042.pdf | 1
109 | Esquineros de PVC (para cerámicas) | Esquineros para cerámicos marca DVP de 8 mm color a definir y terminal de 7mm color a definir. | Esquineros para cerámicos marca DVP de 8 mm color a definir y terminal de 7mm color a definir. En las aristas vivas de muros revestidos con cerámica se instalarán esquineros para cerámicos marca DVP de 8 mm color a definir y terminal de 7mm color a definir. | DVP | 9 | 9 | 1 |  | [1, 2, 3] |  | [1, 2, 3, 4, 5, 6, 7, 8] |  | 678 |  |  | 1
110 | Papel Mural Eufrates Blanco | Papel Mural vinílico lavable, Marca Colowall de 280 gr/m2, Modelo Eufrates Blanco. | Se consulta la instalación de Papel Mural vinílico lavable, Marca Colowall de 280 gr/m2, Modelo Eufrates Blanco. Este revestimiento se pegará con pegamentos adecuados de acuerdo con instrucciones del fabricante. Previo a la colocación los muros se prepararán de acuerdo con instrucciones del fabricante, por lo general se prepara con oleo opaco. Los muros deben estar exentos de humedad al momento de colocar el papel. | Eufrates Blanco, Colowall | 10 | 10 | 1 |  | [1, 2, 3] |  | [1, 2, 3, 4, 5, 6, 7, 8] |  | 674 | Collowall_eufrates.jpg |  | 1
111 | Baldosa Microvibrada DUROBLOCK 40x40 cm | Baldosa microvibrada de alta compresión, compuesta de dos capas perfectamente cohesionadas. BUDNIK DUROBLOCK alta resistencia, formato 40x40 cm. | Se consulta en veredas y rampas peatonales de acceso, como lo indica el plano de pavimentos y especificaciones de arquitectura y proyecto de paisajismo. Esta será del tipo BUDNIK DUROBLOCK alta resistencia, formato 40x40 cm. Es una baldosa microvibrada de alta compresión, compuesta de dos capas perfectamente cohesionadas. La capa superior formada por granulados de un espesor de 10mm; la capa inferior, compuesta de mortero de cemento. Irán instaladas con un mortero de arena lepanto y cemento, de 4cm de espesor y en una proporción de 1,7 sacos de cemento por m2. Se considera, además, la utilización de fragüe, con una separación entre baldosas de 1mm. Se deberán considerar elementos de dilatación en fibra de vidrio siguiendo las indicaciones del fabricante en lo referido a su modulación de instalación. En los sectores que se indique colocarlas sobre losa con pendiente se deberá considerar que exista la pendiente indicada en planos de paisajismo. Las juntas de dilatación serán las indicadas por el fabricante considerando un módulo aprox. de 4x4m o 16m². Para rellenar la junta de dilatación se utiliza una huincha de fibra de vidrio de 1.5mm de espesor por 35mm de alto.Para los sectores de tránsito vehicular se consideran baldosas microvibradas antideslizantes de espesor 7cm. | budnik duroblock | 11 | 11 | 1 |  | [1, 2, 3] |  | [1, 2, 3, 4, 5, 6, 7, 8] |  | 682 | Budnik_lisa_duroblock.jpg | Budnik_baldosas_lisas.pdf | 1
112 | Radieres | Se contempla la construcción de radieres de hormigón H 15-80-40-8 de resistencia más malla Acma C-192 | Se contemplan radieres conforme a altura y dosificación recomendada por el Ingeniero Calculista. Se contempla la construcción de radieres de hormigón H 15-80-40-8 de resistencia más malla Acma C-192. Para área de estacionamientos se deberá considerar una cama de ripio de 10 cm de espesor y un radier de 15 cm. Se deberá dejar paños de no más de 1,5 x 3 m de modo de prevenir la fisuración de ellos. Su capa final se dejará perfectamente pulida con el uso de alisadora de hormigón con polvo de cuarzo. En radieres de bodegas se deberán dejar a lo menos 10 cm sobre el nivel de circulación de subterráneo de modo de prevenir el ingreso de agua a ellas, se dejará nivelado y apto para recibir pavimento. En áreas comunes interiores el radier debe permitir la colocación de porcelanatos. | Equivalente técnico | 1 | 1 | 1 |  | [1, 2, 3] |  | [1, 2, 3, 4, 5, 6, 7, 8] |  | 679 |  |  | 1
113 | Sobrelosa Hormigón | Sobrelosas con hormigón pre dosificado | Se contempla sobrelosa de altura variable sobre nivel de losas. Las sobrelosas se ejecutarán con hormigón pre dosificado marca PRESEC, ADILISTO o DRYMIX, conforme a la dosificación recomendada por el Ingeniero Calculista. Se deben considerar cortes de la sobrelosa cada 16 m2 y 3 cm de profundidad, los cuales deben coincidir con las juntas de los revestimientos proyectados como terminación. | Equivalente técnico | 1 | 1 | 1 |  | [1, 2, 3] |  | [1, 2, 3, 4, 5, 6, 7, 8] |  | 679 |  |  | 1
114 | Baldosas COLONIAL piedra negra 40x40cm | Baldosas COLONIAL piedra negra 40x40cm, espesor 5 cm | Se consideran baldosas COLONIAL piedra negra 40x40cm, espesor 5 cm tipo BUDNIK, éstas se colocarán en los sectores que se indiquen, todo de acuerdo a planos de pavimentos y detalles de paisajismo | Colonial Budnik | 11 | 11 | 1 |  | [1, 2, 3] |  | [1, 2, 3, 4, 6, 7, 8] |  | 682 | Budnik_baldosa_colonial_piedra-negra.jpg, Budnik_baldosa_colonial_piedra_negra_fondo_negro.jpg |  | 1
115 | Baldosa Granallada 40x40cm | Baldosas GRANALLADA GRIS V FONDO NEGRO 40x40 cm, espesor 5 cm tipo BUDNI | Se consideran baldosas GRANALLADA GRIS V FONDO NEGRO 40x40 cm, espesor 5 cm tipo BUDNIK, éstas se colocarán en los sectores que se indiquen, todo de acuerdo a planos de pavimentos y detalles de paisajismo. | Granallada Budnik | 11 | 11 | 1 |  | [1, 2, 3] |  | [1, 2, 3, 4, 6, 7, 8] |  | 682 | Budnik_lisa_gris_v_arroz.jpg | Budnik_baldosas_lisas.pdf | 1
116 | Baldosa Sevilla Gris R Arroz 40x40 | Baldosas SEVILLA GRIS R ARROZ de 40x40 cm, espesor 5 cm | Se consideran baldosas SEVILLA GRIS R ARROZ de 40x40 cm, espesor 5 cm tipo BUDNIK, éstas se colocarán en los sectores que se indiquen, todo de acuerdo a planos de paisajismo. | Sevilla Gris R Arroz Budnik | 11 | 11 | 1 |  | [1, 2, 3] |  | [1, 2, 3, 4, 6, 7, 8] |  | 682 | Budnik_baldosa_rel_pulida_sevilla_gris_arroz.jpg |  | 1
117 | Baldosa Indicación Accesibilidad Universal | Baldosas FLORIDA NEGRA MINVU TACTIL de 40x40 cm, espesor 5 cm | Se consideran baldosas FLORIDA NEGRA MINVU TACTIL de 40x40 cm, espesor 5 cm tipo BUDNIK, para indicación minusválido, éstas se colocarán en los sectores que se indiquen gradas o rampas, todo de acuerdo a planos de pavimentos y detalles de paisajismo. | Florida Negra Budnik | 11 | 11 | 1 |  | [1, 2, 3] |  | [1, 2, 3, 4, 6, 7, 8] |  | 682 | Budnik_baldosa_minvu_tactil_0_negro.jpg, baldosa_minvu_tactil_1_negro.jpg |  | 1
118 | Solera Hormigón | Solera tipo monolito de hormigón tipo Cabeza de Solera de BOTTAI. | Se consideran solera tipo monolito de hormigón tipo Cabeza de Solera de BOTTAI. No se aceptarán otro tipo de solera que no sea de este proveedor. Las uniones deben quedar en el mismo plano y ejecutado según indicaciones del proveedor. | bottai | 12 | 12 | 1 |  | [1, 2, 3] |  | [1, 2, 3, 4, 6, 7, 8] |  | 690 |  |  | 1
119 | Porcelanato P1 - 30 X 60cm | Palmetas de porcelanato de 30 x 60 cm., Modelo Magnet Silver Mate, de MK. | Se consulta la instalación de palmetas de porcelanato de 30 x 60 cm., Modelo Magnet Silver Mate, de MK. | Magnet Silver Mate, de MK | 6 | 6 | 1 |  | [1, 2, 3] |  | [1, 2, 3, 4, 5, 6, 7, 8] |  | 689 |  |  | 1
120 | Porcelanato P2 - 60 X 60cm | Palmetas de porcelanato de 60 x 60 cm., Modelo District Greige de MK. | Se consulta la instalación de palmetas de porcelanato de 60 x 60 cm., Modelo District Greige de MK. | District Greige de MK | 6 | 6 | 1 |  | [1, 2, 3] |  | [1, 2, 3, 4, 5, 6, 7, 8] |  | 689 | MK_KPG-10-0288.png | MK_KPG-10-0288.pdf | 1
121 | Porcelanato P4 - 60 X 120cm | Palmetas de Porcelanato de 60 x 120 cm., Modelo Techtonique Platinum Mate, de MK. | Se consulta la instalación de palmetas de Porcelanato de 60 x 120 cm., Modelo Techtonique Platinum Mate, de MK. | Techtonique Platinum Mate, de MK | 6 | 6 | 1 |  | [1, 2, 3] |  | [1, 2, 3, 4, 5, 6, 7, 8] |  | 689 | MK_Tectonique_60x120.jpg, MK_Tectonique_foto.jpg |  | 1
122 | Porcelanato P6 - 60 X 60cm | Palmetas de Porcelanato de 60 x 60 cm., Modelo Techoinique Platinum Rustico de MK. | Se consulta la instalación de palmetas de Porcelanato de 60 x 60 cm., Modelo Techoinique Platinum Rustico de MK. | Techoinique Platinum Rustico de MK | 6 | 6 | 1 |  | [1, 2, 3] |  | [1, 2, 3, 4, 5, 6, 7, 8] |  | 689 | MK_Tectonique_60x120.jpg, MK_Tectonique_foto.jpg |  | 1
123 | Vinilico Línea Mystic Spc | Flotante de piso Vinílico Modelo SPC, KLIPEN, línea Mystic Mirus SPC C/Bisel prensado, formato 180x1220 x5,2*/0,5 mm con manta acústica IXPE incorporada de MK. | Se consulta para Interior de departamentos la instalación flotante de piso Vinílico Modelo SPC, KLIPEN, línea Mystic Mirus SPC C/Bisel prensado, formato 180x1220x5,2*/0,5mm con manta acústica IXPE incorporada de MK. No se instalarán juntas en cambio de recintos del Departamento. A menos que sea por cambio de tipo de pavimento. | Mystic Mirus SPC | 6 | 6 | 1 |  | [1, 2, 3] |  | [1, 2, 3, 4, 5, 6, 7, 8] |  | 691 | MK_vinil_PDV-20-0129.png, MK_vinil_56947-1200-100000.jpg |  | 1
124 | Vinilico Línea Flow Spc | Flotante de piso Vinílico Modelo SPC, KLIPEN, Línea Flow Grey SPC en rollo, 5 mm. de espesor, con manta acústica incorporada de MK. | Se consulta para Interior de Gimnasio la instalación flotante de piso Vinílico Modelo SPC, KLIPEN, Línea Flow Grey SPC en rollo, 5 mm. de espesor, con manta acústica incorporada de MK. Se instalarán juntas en cambio de recintos por cambio de tipo de pavimento. | Línea Flow Grey SPC | 6 | 6 | 1 |  | [1, 2, 3] |  | [1, 2, 3, 4, 5, 6, 7, 8] |  | 691 | MK_vinil_PDV-20-0104.png, |  | 1